## Содержание
СОДЕРЖАНИЕ
ТРУБОПРОВОДНАЯ И ЗАПОРНАЯ АРМАТУРА |  | ОТОПИТЕЛЬНОЕ ОБОРУДОВАНИЕ
Задвижки стальные и чугунные |  | Чугунные радиаторы
30ч6бр, 30ч7бк, 30ч906бр, МТР, 30вч39р, МЗВ, МЗВГ |  | МС140: Нижний Тагил, Минск, Луганск
30с41нж, 30с41нж (газ), 30с941нж, 30с64нж, 30с15нж |  | Радиаторы ТЕПЛОВАТТ
Электроприводы к задвижкам |  | Алюминиевые радиаторы
ПЭМ-А03, ПЭМ-А11, ПЭМ-Б07, |  | Литые радиаторы ТЕПЛОВАТТ
РП-А-01, РП-А-02, РП-Б-01, РП-Б-02, РП-Б-03, |  | Биметаллические радиаторы
ГЗ-А, ГЗ-Б, ГЗ-В, ВП-4М-2, ВП-4М-3, ГЗ-ОФ |  | Радиаторы ТЕПЛОВАТТ, ТЕПЛОВАТТ-СМ
Конвекторы стальные
Затворы дисковые поворотные |  | Сопутствующие товары для радиаторов отопления
ЧАЗ, SEAGULL |  | Кронштейны, пробки, прокладки, монтажные комплекты
Электроприводы к затворам |  | Арматура к радиаторам отопления
Клапаны термостатические, термоголовки,
Краны латунные шаровые |  | Клапаны, краны, узлы подключения
11б27п, 11б27п1 Бологое и ВЗЗА, SGL uni, prof
Краны стальные шаровые разборные |  | ДЕТАЛИ ТРУБОПРОВОДОВ СТАЛЬНЫЕ
11с41п, 11с42п, 11с64п ручное управление |  | Детали трубопроводов
11с941п, 11с942п под электропривод |  | Отводы, переходы, тройники, заглушки
Краны стальные шаровые цельносварные |  | Сгоны, бочата, резьбы
BREEZE 11с31п, 11с32п, 11с33п, 11с37п, 11с38п, 11с39п, 11с52п |  | Виброкомпенсаторы (гибкие вставки)
SEAGULL, PR, Temper |  | Фланцы
Электроприводы к стальным шаровым кранам |  | Плоские и воротниковые
Краны латунные |  | ФИТИНГИ
11б6бк, 11б34бк, 11б12бк, 11б1бк, |  | Фитинги чугунные
КРДП, КРДВ, 11б38бк, 11б18бк, |  | Фитинги стальные
УКМ, КВ-15, кран Маевского, |  | Фитинги латунные
12б1бк, 12б2бк, 12б3бк |  | Фитинги латунные никелированные
Коллекторы
со встроенными кранами и вентилями |  | КАНАЛИЗАЦИОННОЕ ОБОРУДОВАНИЕ
Трубы чугунные для канализации и фасонные части
Клапаны (вентили) запорные |  | Трубы полипропиленовые для канализации и фасонные части
15б3р, 15б1п |  | Трубы ПВХ для наружной канализации и фасонные части
15ч8п/15ч18п, 15ч9п/15ч19п |  | Трубы ПП для наружной канализации и фасонные части
15кч16п1, 15кч16нж |  | Манжеты для раструбных соединений
15с65нж, 15с22нж, 15с52нж10 |  | Люки и дождеприемники
Клапаны обратные и предохранительные |  | ТРУБЫ И ФИТИНГИ ДЛЯ ВОДОСНАБЖЕНИЯ
SEAGULL, ЧАЗ |  | Трубы полипропиленовые напорные и фитинги
16кч9п, 16ч42р, 19ч21бр, 17c28нж |  | Трубы полиэтиленовые для хол. водоснабжения и фитинги
Клапаны регулирующие |  | Трубы из сшитого полиэтилена
25ч940нж, 25ч945п |  | Теплоизоляционные материалы
Регуляторы, элеваторы, конденсатоотводчики |  | ПРОТИВОПОЖАРНОЕ ОБОРУДОВАНИЕ
Фильтры, грязевики, патрубки, вантузы |  | Вентили (клапаны) пожарные
Муфты противопожарные
ИЗМЕРИТЕЛЬНОЕ ОБОРУДОВАНИЕ |  | Пожарные гидранты
Счётчики воды
Счетчики крыльчатые: СВК, СКБ, ВСКМ, ОСВУ, ВСХ, ВСГ
Счетчики турбинные: ВМХ, ВМГ, СТВХ, СТВУ, ВСХН, ВСГН
Датчик герконовый
Термометры. Манометры. Указатели уровня
Термометры технические, биметаллические и аксессуары
Указатели уровня, стекло Клингера
Теплосчетчики
ПРОЧИЕ ТОВАРЫ
Уплотнительные материалы
Хомуты и крепежные изделия к ним, метизы
Сварочные электроды
МР-3, МР-3С
С уважением, ООО "Комплект Сервис".
mahkorolev.wixsite.com/komplektservis
8 (831) 281 41 84 (Тел/факс)
8 (929) 047 58 61 (Сергей)
8 (905) 588 97 95 (Максим)
OOOKomplekt-Servis@bk.ru
komplekts1@gmail.com
smkover79@mail.ru
Надеемся на дальнейшее сотрудничество.

## задв,затв
ЗАДВИЖКИ СТАЛЬНЫЕ И ЧУГУННЫЕ
|  |  | Dy | Кол-во шт. в уп-ке | Цена |  |  |  |  | Dy | Кол-во шт. в уп-ке | Цена
АРТИКУЛ | НАИМЕНОВАНИЕ | [5 empty] | АРТИКУЛ | НАИМЕНОВАНИЕ
101100005 | 30ч6бр /31ч6бр/ (Россия) |  | 50 | 1 | 1466.25 |  | 101400005 | 30ч39р /МЗВ/ |  | 50 | 1 | 9205.75
101100007 | чугун, фланцевая, ручная, |  | 80 | 1 | 2340.25 |  | 101400007 | (Водоприбор) |  | 80 | 1 | 11758.75
101100008 | вода, пар, |  | 100 | 1 | 3679.9885 |  | 101400008 | чугун, фланцевая, ручная |  | 100 | 1 | 14087.5
101100009 | Ру 10, Т 225оС |  | 125 | 1 | 8084.5 |  | 101400010 | с обрезиненным клином, |  | 150 | 1 | 19883.5
101100010 |  |  | 150 | 1 | 7285.25 |  | 101400011 | Ру 16, T 75оС |  | 200 | 1 | 28433.75
101100011 |  |  | 200 | 1 | 13207.75 |  | 101400012 |  |  | 250 | 1 | 48564.5115
101100012 |  |  | 250 | 1 | 19739.75 |  | 101400013 |  |  | 300 | 1 | 57195.2615
101100013 |  |  | 300 | 1 | 29750.5
[7 empty] | 101400025 | 30ч39р /МЗВГ/ |  | 50 | 1 | 10258
101100025 | 30ч6бр (Россия) |  | 50 | 1 | 1420.25 |  | 101400027 | (Водоприбор) |  | 80 | 1 | 11977.25
101100027 | с параллельным затвором |  | 80 | 1 | 2426.5115 |  | 101400028 | чугун, фланцевая, ручная |  | 100 | 1 | 14259.9885
101100028 | чугун, фланцевая, ручная, |  | 100 | 1 | 3536.25 |  |  | с обрезиненным клином,
101100030 | вода, пар, Ру 10, Т 225оС |  | 150 | 1 | 8515.75 |  |  | Ру 16, T 150оС
101100031 |  |  | 200 | 1 | 17416.7615
[7 empty] | 102100005 | 30с41нж |  | 50 | 1 | 3749
101300045 | 30ч73бр (аналог 30ч6бр) |  | 400 | 1 | 80448.25 |  | 102100007 | (Россия) |  | 80 | 1 | 5468.25
[7 empty] | 102100008 | сталь, фланцевая, |  | 100 | 1 | 7331.25
101100045 | 30ч6бр (Россия) |  | 50 | 1 | 1690.5 |  | 102100009 | литая, ручная, |  | 125 | 1 | 16514
101100047 | с параллельным затвором |  | 80 | 1 | 2714 |  | 102100010 | вода, пар, |  | 150 | 1 | 15007.5
101100048 | чугун, фланцевая, ручная, |  | 100 | 1 | 4088.25 |  | 102100011 | Ру 16, T 425оС |  | 200 | 1 | 23598
101100050 | вода, пар, Ру 10/16, Т 225оС |  | 150 | 1 | 9205.75 |  | 102100012 | класс герметичности "А" |  | 250 | 1 | 36702.25
[7 empty] | 102100013 |  |  | 300 | 1 | 46017.25
101169025 | 30ч6бр (Китай) |  | 50 | 1 | 1420.25
101169027 | с параллельным затвором |  | 80 | 1 | 2093 |  | 102100410 | 30с41нж ЧАЗ |  | 150 | 1 | 17629.5115
101169028 | чугун, фланцевая, ручная, |  | 100 | 1 | 3329.25 |  | 102100411 | (Китай) |  | 200 | 1 | 27651.75
101169029 | вода, пар, Ру 10, Т 200оС, |  | 125 | 1 | 6618.25 |  | 102100412 | сталь, фланцевая, |  | 250 | 1 | 40094.75
101169050 | класс герметичности "D" |  | 150 | 1 | 5853.5 |  | 102100413 | литая, ручная, |  | 300 | 1 | 55309.2385
101169051 |  |  | 200 | 1 | 10982.5 |  | 102500405 | вода, пар, |  | 400 | 1 | 163351.75
101169052 |  |  | 250 | 1 | 17215.5 |  | 102500407 | Ру 16, T 425оС |  | 500 | 1 | 281353.2615
101169053 |  |  | 300 | 1 | 28497
101169054 |  |  | 400 | 1 | 69615.25 |  | 102100105 | 30с41нж МЗТА |  | 50 | 24 | 5226.7385
101169055 |  |  | 500 | 1 | 124556.5115 |  | 102100107 | сталь, фланцевая, |  | 80 | 10 | 7779.75
[7 empty] | 102100108 | литая, ручная, |  | 100 | 10 | 11436.75
101300047 | 30ч15бр | Россия | 500 | 1 | 222306.5 |  | 102100109 | вода, пар, нефтепродукты, |  | 125 | 1 | 42808.75
| с параллельным затвором | [5 empty] | 102100110 | Ру 16, T 450оС |  | 150 | 4 | 23086.25
| чугун, фланцевая, ручная, | [5 empty] | 102100111 | класс герметичности "А" |  | 200 | 4 | 33378.75
| с невыдвижным шпинделем, вода, пар, Ру 10, Т 100оС | [5 empty] | 102100112 |  |  | 250 | 2 | 57413.75
[7 empty] | 102100113 |  |  | 300 | 1 | 86106.25
101500005 | 30ч7бк | Россия | 50 | 1 | 2558.75 |  | 102500005 |  |  | 400 | 1 | 271060.75
101500007 | чугун, фланцевая, ручная, | Россия | 80 | 1 | 4048
101500008 | природный и топливный газ, | Россия | 100 | 1 | 5387.75 |  | 102100025 | 30с41нж |  | 50 | 1 | 4439
101500010 | Ру 6, Т 100оС, | Россия | 150 | 1 | 9717.5 |  | 102100027 | (Россия) |  | 80 | 1 | 7429
101500011 | класс герметичности "А" | Россия | 200 | 1 | 18078 |  | 102100028 | сталь, фланцевая, |  | 100 | 1 | 10143
[7 empty] | 102100030 | литая, ручная, |  | 150 | 1 | 18348.25
| 30ч906бр / 31ч917бр | [5 empty] | 102100031 | вода, пар, нефтепродукты, |  | 200 | 1 | 28215.25
| (под электропривод), | [5 empty] | 102100032 | Ру 16, T 425оС, |  | 250 | 1 | 37754.5
| чугун, фланцевая, вода, пар, Ру 10, Т 225˚С | [5 empty] | 102100033 | класс герметичности "А" |  | 300 | 1 | 45683.75
101200005 | 31ч917бк (аналог 30ч906бр) | Россия | 50 | 1 | 4324
101200007 | 30ч906бр | Россия | 80 | 1 | 6066.25 |  | 102100035 | 30с41нж |  | 50 | 1 | 3248.75
101200008 | 30ч906бр | Россия | 100 | 1 | 6399.75 |  | 102100037 | (КИТАЙ) |  | 80 | 1 | 4939.25
101200009 | 30ч906бр | Россия | 125 | 1 | 8866.5 |  | 102100038 | сталь, фланцевая, |  | 100 | 1 | 6572.25
101200010 | 30ч906бр | Россия | 150 | 1 | 10033.75 |  | 102100039 | литая, ручная, |  | 125 | 1 | 15283.5
101200011 | 30ч906бр | Россия | 200 | 1 | 18952 |  | 102100040 | вода, пар, нефтепродукты, |  | 150 | 1 | 12563.7385
101200012 | 31ч917бк (аналог 30ч906бр) | Россия | 250 | 1 | 31763 |  | 102100041 | Ру 16, T 425оС, |  | 200 | 1 | 19469.5
101300245 | 30ч973бр (аналог 30ч906бр) | Россия | 400 | 1 | 88429.25 |  | 102100042 | класс герметичности "А" |  | 250 | 1 | 29060.5
[7 empty] | 102100043 |  |  | 300 | 1 | 38088
101400115 | 30ч3бр /МТР/ |  | 400 | 1 | 221340.5
101400118 | (Водоприбор) |  | 600 | 1 | 1031929.5 |  | 102700025 | 30с41нж газовая МЗТА |  | 50 | 1 | 6238.75
| чугун, фланцевая, ручная | [5 empty] | 102700027 | сталь, фланцевая, |  | 80 | 1 | 9389.75
| холодная вода, Ру 10, T 40°С | [5 empty] | 102700028 | литая, ручная, |  | 100 | 1 | 13161.75
[7 empty] | 102700030 | газ, |  | 150 | 1 | 25737
101414024 | 30вч39р SEAGULL | Ру 16 | 40 | 1 | 5031.25 |  | 102700031 | Ру 16, T 450оС |  | 200 | 1 | 36662
101414025 | высокопрочный чугун, | Ру 16 | 50 | 1 | 4807 |  | 102700032 | класс герметичности "А" |  | 250 | 1 | 63652.5
101414026 | фланцевая, ручная, | Ру 16 | 65 | 1 | 6762 |  | 102700033 |  |  | 300 | 1 | 95478.75
101414027 | с обрезиненным клином, | Ру 16 | 80 | 1 | 7549.75 |  | 102200005 | 30c941нж МЗТА | * | 50 | 1 | 7038
101414028 | с невыдвижным шпинделем, | Ру 16 | 100 | 1 | 9740.5 |  | 102200007 | (под электропривод), | ** | 80 | 1 | 9855.5
101414029 | вода, T 150оС | Ру 16 | 125 | 1 | 14139.25 |  | 102200008 | сталь, фланцевая, |  | 100 | 1 | 13593
101414030 | цвет: СИНИЙ | Ру 16 | 150 | 1 | 17273 |  | 102200010 | вода, пар, нефтепродyкты, |  | 150 | 1 | 26415.5
101414031 |  | Ру 10 | 200 | 1 | 26542 |  | 102200011 | Ру 16, T 450оС |  | 200 | 1 | 37041.5
101414032 |  | Ру 10 | 250 | 1 | 39864.75 |  | 102200012 |  |  | 250 | 1 | 62008.0115
101414033 |  | Ру 10 | 300 | 1 | 53285.25 |  | 102200013 |  |  | 300 | 1 | 97560.25
101414035 |  | Ру 10 | 400 | 1 | 115322 |  | 102300025 | 30c64нж МЗТА |  | 50 | 1 | 6652.75
[7 empty] | 102300027 | сталь, фланцевая, ручная, |  | 80 | 1 | 9683
101414044 | 30вч39р SEAGULL |  | 40 | 1 | 3001.4885 |  | 102300028 | вода, пар, нефтепродyкты, |  | 100 | 1 | 14317.5
101414045 | высокопрочный чугун, |  | 50 | 1 | 4807 |  | 102300030 | Ру 25, T 450оС, |  | 150 | 1 | 30452
101414047 | фланцевая, ручная, |  | 80 | 1 | 7549.75 |  | 102300031 | класс герметичности "А" |  | 200 | 1 | 52716
101414048 | с обрезиненным клином, |  | 100 | 1 | 9740.5 |  | 102300032 |  |  | 250 | 1 | 78274.75
| с невыдвижным шпинделем, | [5 empty] | 102300033 |  |  | 300 | 1 | 107921.75
| вода, Ру 16, T 150оС | [5 empty] | 102300005 | 30c64нж |  | 50 | 1 | 4076.75
| цвет: КРАСНЫЙ | [5 empty] | 102300007 | сталь, фланцевая, ручная, |  | 80 | 1 | 5727
[7 empty] | 102300008 | вода, пар, нефтепродyкты, |  | 100 | 1 | 7814.2385
| 30ч39р /МГС/ (Россия) | [5 empty] | 102300010 | Ру 25, T 450оС |  | 150 | 1 | 16525.5
101400155 | чугун, фланцевая, ручная |  | 50 | 1 | 3352.25 |  | 102300505 | 30c15нж /ЗКЛ-2-40/ МЗТА |  | 50 | 1 | 11022.75
101400157 | с обрезиненным клином, |  | 80 | 1 | 4876 |  | 102300507 | сталь, фланцевая, ручная, | * | 80 | 1 | 20389.5
101400158 | Ру 16, T 75оС |  | 100 | 1 | 5916.75 |  | 102300508 | вода, пар, нефтепродyкты, |  | 100 | 1 | 28566
[7 empty] | 102300510 | Ру 40, T 425оС |  | 150 | 1 | 56953.75
101469025 | 30ч39р |  | 50 | 1 | 3225.75 |  | 102300511 |  |  | 200 | 1 | 104443
101469026 | (КИТАЙ) |  | 65 | 1 | 4830 |  | 102300512 |  |  | 250 | 1 | 153513.5
101469027 | высокопрочный чугун, |  | 80 | 1 | 4927.75
101469028 | фланцевая, ручная, |  | 100 | 1 | 6986.2615 |  | АРТИКУЛ | НАИМЕНОВАНИЕ |  | Dy задвижки | Кол-во шт. в уп-ке | Цена
101469029 | с обрезиненным клином, |  | 125 | 1 | 10344.25
101469030 | с невыдвижным шпинделем, |  | 150 | 1 | 11684
101469031 | вода, Ру 16, T 120оС |  | 200 | 1 | 17681.25 |  | 810112004 | Маховик SEAGULL |  | 40 | 1 | 561.2
101469032 |  |  | 250 | 1 | 27841.5 |  | 810112005 | к задвижке |  | 50 | 1 | 561.2
101469033 |  |  | 300 | 1 | 37484.25 |  | 810112006 |  |  | 65 | 1 | 719.9
101469035 |  |  | 400 | 1 | 71932.4885 |  | 810112007 |  |  | 80 | 1 | 719.9
101469037 |  |  | 500 | 1 | 115649.75 |  | 810112008 |  |  | 100 | 1 | 880.9
101469038 |  |  | 600 | 1 | 169239.75 |  | 810112009 |  |  | 125 | 1 | 880.9
[7 empty] | 810112010 |  |  | 150 | 1 | 1201.75
101469051 | 30ч39р |  | 200 | 1 | 15105.25 |  | 810112011 |  |  | 200 | 1 | 1454.75
101469052 | (КИТАЙ) |  | 250 | 1 | 23391 |  | 810112012 |  |  | 250 | 1 | 1610
101469053 | высокопрочный чугун, |  | 300 | 1 | 32004.5115 |  | 810112013 |  |  | 300 | 1 | 1610
101469055 | фланцевая, ручная, |  | 400 | 1 | 67602.75
101469057 | с обрезиненным клином, |  | 500 | 1 | 98721.75 |  | * задвижки класса герметичности "А" по ГОСТ 9544-93 поставляются под заказ. ** применение на нефтепродyкты - по уточнению
101469058 | с невыдвижным шпинделем, |  | 600 | 1 | 155140.75
вода, Ру 10, T 120оС
ЭЛЕКТРОПРИВОДЫ К ЗАДВИЖКАМ
АРТИКУЛ | НАИМЕНОВАНИЕ |  | N, кВт | Кол-во шт. в уп-ке | Цена |  | АРТИКУЛ | НАИМЕНОВАНИЕ |  | N, кВт | Кол-во шт. в уп-ке | Цена
104400501 | Электропривод ГЗ-А.70/24 |  | 0.18 | 1 | 41129.75 |  | 104400211 | Электропривод ПЭМ-А11 |  | 0.25 | 1 | 43061.75
| к чугунным задвижкам Ру 10: Dy 50, 80, 100 | [6 empty] | (Ялби 4213.12.014-11)
| к стальным задвижкам Ру 16: Dy 50, 80 | [6 empty] | к чугунным задвижкам Ру 10: Dy 125, 150
к стальным задвижкам Ру 16: Dy 80, 100, 150
104400511 | Электропривод ГЗ-А.100/24 |  | 0.25 | 1 | 56309.75
| к чугунным задвижкам Ру 10: Dy 125, 150 | [5 empty] | 104400407 | Электропривод ПЭМ-Б07 |  | 1.1 | 1 | 91183.5115
| к стальным задвижкам Ру 16: Dy 100, 150 | [6 empty] | (Ялби 4213.12.017-13)
к чугунным задвижкам Ру 10: Dy 200, 250, 300/250, 400
104400521 | Электропривод ГЗ-А.150/24 |  | 0.37 | 1 | 66912.75 |  |  | к стальным задвижкам Ру 16: Dy 200, 250, 300
104400531 | Электропривод ГЗ-Б.200/24 |  | 0.55 | 1 | 86221.2615 |  | 104400601 | Электропривод РП-А01 |  | 0.37 | 1 | 34977.25
| к чугунным задвижкам Ру 10: Dy 200, 250, 300/250, 300 | [6 empty] | к чугунным задвижкам Ру 10: Dy 50
| к стальным задвижкам Ру 16: Dy 200, 250 | [6 empty] | к стальным задвижкам Ру 16: Dy 50, Ру 16
104400549 | Электропривод ГЗ-Б.300/36 |  | 1.1 | 1 | 90200.25 |  | 104400602 | Электропривод РП-А02 |  | 0.37 | 1 | 34977.25
| к чугунным задвижкам Ру 10: Dy 400 | [6 empty] | к чугунным задвижкам Ру 10: Dy 80, 100
| к стальным задвижкам Ру 16: Dy 300 | [6 empty] | к стальным задвижкам Ру 16: Dy 80, 100
104400555 | Электропривод ГЗ-В.600/24 |  | 1.5 | 1 | 142232 |  | 104400631 | Электропривод РП-Б01 |  | 0.55 | 1 | 36679.25
к чугунным задвижкам Ру 10: Dy 500
104400514 | Электропривод ГЗ-ВА.100/24 |  | 0.25 | 1 | 85347.25 |  |  | Электропривод РП-Б02
| взрывозащищенный | [5 empty] | 104400633 | РП-Б02-1 (к чугунным задвижкам Ру 10: |  | 0.75 | 1 | 38789.5115
| к чугунным задвижкам Ру 10: Dy 125, 150 | [6 empty] | Dy 200)
| к стальным задвижкам Ру 16: Dy 100, 150 | [5 empty] | 104400634 | РП-Б02-2 (к чугунным задвижкам Ру 10: |  | 0.75 | 1 | 46690
Dy 250, 300/250)
104400524 | Электропривод ГЗ-ВА.150/24 |  | 0.37 | 1 | 96542.5
| взрывозащищенный | [5 empty] | 104400635 | Электропривод РП-Б03 |  | 1.1 | 1 | 50778.25
к чугунным задвижкам Ру 10: Dy 200, 300
104400533 | Электропривод ГЗ-ВБ.200/24 |  | 0.55 | 1 | 110986.5115
| взрывозащищенный | [5 empty] | 104400636 | Электропривод РП-Б04 |  | 1.5 | 1 | 56850.25
| к чугунным задвижкам Ру 10: Dy 200, 250, 300/250, 300 | [6 empty] | к чугунным задвижкам Ру 10: Dy 400
| к стальным задвижкам Ру 16: Dy 200, 250 | [6 empty] | к стальным задвижкам Ру 16: Dy 200
104400203 | Электропривод ПЭМ-А03 |  | 0.18 | 1 | 43061.75 |  |  | Выключатель путевой
| (Ялби.4213.12.014-03) | [5 empty] | 104400690 | ВП-4М-2 для электропривода типа РП-А |  |  | 1 | 8889.5
| к чугунным задвижкам Ру 10: Dy 50, 80, 100 | [5 empty] | 104400691 | ВП-4М-3 для электропривода типа РП-Б |  |  | 1 | 9918.75
к стальным задвижкам Ру 16: Dy 50
ЗАТВОРЫ ДИСКОВЫЕ ПОВОРОТНЫЕ
|  |  | Dy | Кол-во шт. в уп-ке | Цена |  |  |  |  | Dy | Кол-во шт. в уп-ке | Цена
АРТИКУЛ | НАИМЕНОВАНИЕ | [5 empty] | АРТИКУЛ | НАИМЕНОВАНИЕ
108114003 | Затвор дисковый SEAGULL |  | 32 | 4 | 2535.75 |  |  | Диск чугунный к затвору SEAGULL
108114004 | ручной |  | 40 | 4 | 2535.75 |  | 810833355 |  |  | 50 | 1 | 61.1685
108114005 |  |  | 50 | 4 | 2869.25 |  | 810833356 |  |  | 65 | 1 | 95.565
108114006 | корпус - высокопрочный чугун |  | 65 | 4 | 3151 |  | 810833357 |  |  | 80 | 1 | 121.9
108114007 | диск -нержавеющая сталь, |  | 80 | 4 | 3875.5 |  | 810833358 |  |  | 100 | 1 | 194.35
108114008 | стяжной (межфланцевый), |  | 100 | 4 | 5036.9885 |  | 810833359 |  |  | 125 | 1 | 289.8
108114009 | материал уплотнения: EPDM, |  | 125 | 1 | 6888.5 |  | 810833360 |  |  | 150 | 1 | 473.8
108114010 | вода, пар, жидкие неагрессивные среды, |  | 150 | 1 | 9366.75 |  | 810833361 |  |  | 200 | 1 | 611.8
| Ру 16, Т 130оС | [5 empty] | 810833362 |  |  | 250 | 1 | 1213.25
[7 empty] | 810833363 |  |  | 300 | 1 | 1794
108114411 | с голым штоком |  | 200 | 1 | 14685.5 |  | 810833365 |  |  | 400 | 1 | 5732.75
108114412 |  |  | 250 | 1 | 22476.75 |  | 810833367 |  |  | 500 | 1 | 11689.75
108114413 |  |  | 300 | 1 | 33585.75
108114415 |  |  | 400 | 1 | 66096.25 |  | 108100003 | Затвор дисковый ЧАЗ |  | 32 | 1 | 650.9
108114417 |  |  | 500 | 1 | 108381.75 |  | 108100004 | ручной |  | 40 | 1 | 650.9
[7 empty] | 108100005 | корпус, диск - чугун |  | 50 | 1 | 577.3
108114053 | Затвор дисковый SEAGULL |  | 32 | 4 | 1949.25 |  | 108100006 | стяжной (межфланцевый), |  | 65 | 1 | 679.65
108114054 | ручной |  | 40 | 4 | 1949.25 |  | 108100007 | материал уплотнения: EPDM, |  | 80 | 1 | 887.8
108114055 | корпус - высокопрочный чугун |  | 50 | 4 | 2265.5 |  | 108100008 | вода, пар, |  | 100 | 1 | 1276.5
108114056 | диск -высокопрочный чугун, |  | 65 | 4 | 2685.25 |  | 108100009 | Ру 16, Т 120оС |  | 125 | 1 | 1822.75
108114057 | стяжной (межфланцевый), |  | 80 | 4 | 3082 |  | 108100010 |  |  | 150 | 1 | 1972.25
108114058 | материал уплотнения: EPDM, |  | 100 | 4 | 3984.75 |  | 108100011 |  |  | 200 | 1 | 3639.75
108114059 | вода, пар, жидкие неагрессивные среды, |  | 125 | 1 | 5036.9885 |  | 108100012 |  |  | 250 | 1 | 6434.2615
108114060 | Ру 16, Т 130оС |  | 150 | 1 | 5962.75
[7 empty] | 108100023 | с редyктором |  | 300 | 1 | 10309.75
108114072 | с редyктором |  | 250 | 1 | 8745.7615 |  | 108100025 |  |  | 400 | 1 | 33102.75
[7 empty] | 108100027 |  |  | 500 | 1 | 59242.25
108114441 | с голым штоком |  | 200 | 1 | 8441 |  | 108100028 |  |  | 600 | 1 | 98721.75
108114442 |  |  | 250 | 1 | 14018.5
108114443 |  |  | 300 | 1 | 18911.75 |  | 108100204 | Затвор дисковый PR |  | 40 | 1 | 565.8
108114445 |  |  | 400 | 1 | 42297 |  | 108100205 | ручной |  | 50 | 1 | 479.55
108114447 |  |  | 500 | 1 | 88555.7385 |  | 108100206 | корпус, диск - чугун |  | 65 | 1 | 681.95
108114448 |  |  | 600 | 1 | 158585 |  | 108100207 | стяжной (межфланцевый), |  | 80 | 1 | 706.1
108114449 |  |  | 800 | 1 | 358805.75 |  | 108100208 | материал уплотнения: EPDM, |  | 100 | 1 | 986.7
[7 empty] | 108100209 | вода, пар, Т 120оС, |  | 125 | 1 | 1408.7615
108114353 | Затвор дисковый SEAGULL |  | 32 | 1 | 1592.75 |  | 108100210 | Ру 16: Dy 50-300; Py 10: Dy 400-600 |  | 150 | 1 | 1420.25
108114354 | ручной |  | 40 | 1 | 1794 |  | 108100211 |  |  | 200 | 1 | 2829.0115
108114355 | корпус - высокопрочный чугун |  | 50 | 1 | 2075.75 |  | 108100212 |  |  | 250 | 1 | 4939.25
108114356 | диск -высокопрочный чугун, |  | 65 | 1 | 2685.25
108114357 | стяжной (межфланцевый), |  | 80 | 1 | 3082 |  | 108100223 | с редyктором |  | 300 | 1 | 9740.5
108114358 | материал уплотнения: NBR, |  | 100 | 1 | 3668.5 |  | 108100224 |  |  | 350 | 1 | 14110.5115
108114359 | вода, нефтепродукты, |  | 125 | 1 | 4628.75 |  | 108100255 |  |  | 400 | 1 | 31740
108114360 | жидкие неагрессивные среды, |  | 150 | 1 | 5479.7615 |  | 108100257 |  |  | 500 | 1 | 52187
| Ру 16, Т 80оС | [5 empty] | 108100258 |  |  | 600 | 1 | 91672.2385
108114541 | с голым штоком |  | 200 | 1 | 8441 |  | АРТИКУЛ | НАИМЕНОВАНИЕ |  | Dy затвора | Кол-во шт. в уп-ке | Цена
108114542 |  |  | 250 | 1 | 12897.25
108114543 |  |  | 300 | 1 | 17388
108114545 |  |  | 400 | 1 | 38910.25 |  | 810833045 | Редуктор к затвору SEAGULL |  | 50 | 1 | 2259.75
108114547 |  |  | 500 | 1 | 81443 |  | 810833046 |  |  | 65 | 1 | 2259.75
108114548 |  |  | 600 | 1 | 143709.75 |  | 810833047 |  |  | 80 | 1 | 2386.2385
108114549 |  |  | 800 | 1 | 355505.25 |  | 810833048 |  |  | 100 | 1 | 2386.2385
[7 empty] | 810833049 |  |  | 125 | 1 | 2633.5
810833205 | Манжета к затвору SEAGULL |  | 50 | 1 | 197.8 |  | 810833050 |  |  | 150 | 1 | 2633.5
810833206 | EPDM, |  | 65 | 1 | 254.15 |  | 810833051 |  |  | 200 | 1 | 4099.75
810833207 | вода, пар, |  | 80 | 1 | 327.7615 |  | 810833052 |  |  | 250 | 1 | 3783.5115
810833208 | Т 130оС |  | 100 | 1 | 1113.2 |  | 810833053 |  |  | 300 | 1 | 4433.25
810833209 |  |  | 125 | 1 | 1397.25 |  | 810833055 |  |  | 400 | 1 | 14823.5
810833210 |  |  | 150 | 1 | 1684.7615 |  | 810833057 |  |  | 500 | 1 | 14386.4885
810833211 |  |  | 200 | 1 | 1989.5 |  | 810833058 |  |  | 600 | 1 | 24552.5
810833212 |  |  | 250 | 1 | 1989.5 |  | 810833060 |  |  | 800 | 1 | 40261.5
810833213 |  |  | 300 | 1 | 2817.5 |  | 810833005 | Комплект: рукоятка |  | 50-80 | 1 | 313.95
[7 empty] | 810833008 | + зубчатый фиксатор |  | 100 | 1 | 313.95
[7 empty] | 810833009 | к затвору SEAGULL |  | 125-150 | 1 | 313.95
Фланцы, шпильки и гайки для монтажа затворов - см. разделы "Фланцы", "Метизы" | [6 empty] | 810833011 |  |  | 200 | 1 | 313.95
[7 empty] | 810833012 |  |  | 250 | 1 | 313.95
[7 empty] | 810833013 |  |  | 300 | 1 | 313.95
ЭЛЕКТРОПРИВОДЫ К ЗАТВОРАМ
|  |  | N, кВт | Кол-во шт. в уп-ке | Цена |  |  |  |  | N, кВт | Кол-во шт. в уп-ке | Цена
АРТИКУЛ | НАИМЕНОВАНИЕ | [5 empty] | АРТИКУЛ | НАИМЕНОВАНИЕ
| Электропривод ГЗ-ОФ(К) | [6 empty] | Электропривод ГЗ-ОФ
| четвертьоборотный | [6 empty] | однооборотный
| однофазный, питание от сети | [6 empty] | трехфазный, питание от сети
| переменного тока 220 В, 50 Гц | [6 empty] | переменного тока 380 В, 50 Гц
104500001 | ГЗ-ОФ(К) - 25/5,5 |  | 0.025 | 1 | 25806
| к дисковым затворам SEAGULL Dy 50-65 | [5 empty] | 104500113 | ГЗ-ОФ - 200/15 |  | 0.06 | 1 | 66337.75
к дисковым затворам SEAGULL Dy 200
104500003 | ГЗ-ОФ(К) - 25/5,5 |  | 0.025 | 1 | 25806
| к дисковым затворам SEAGULL Dy 80 | [5 empty] | 104500119 | ГЗ-ОФ - 320/15 |  | 0.09 | 1 | 74146.25
к дисковым затворам SEAGULL Dy 250
104500007 | ГЗ-ОФ(К) - 45/11 |  | 0.025 | 1 | 26099.25
| к дисковым затворам SEAGULL Dy 100 | [5 empty] | 104500122 | ГЗ-ОФ - 630/15 |  | 0.18 | 1 | 94403.5
к дисковым затворам SEAGULL Dy 300
104500013 | ГЗ-ОФ(К) - 80/21 |  | 0.025 | 1 | 26979
| к дисковым затворам SEAGULL Dy 125 | [5 empty] | 104500125 | ГЗ-ОФ - 630/7,5 |  | 0.18 | 1 | 95749
| Электропривод ГЗ-ОФ(М) | [6 empty] | к дисковым затворам Dy 300
четвертьоборотный
| однофазный, питание от сети | [5 empty] | 104500134 | ГЗ-ОФ - 1600/30 |  | 0.18 | 1 | 104000.25
| переменного тока 220 В, 50 Гц | [6 empty] | к дисковым затворам SEAGULL Dy 400
104500019 | ГЗ-ОФ(М) - 70/5,5 |  | 0.06 | 1 | 35828.25
| к дисковым затворам SEAGULL Dy 125 | [5 empty] | 104500140 | ГЗ-ОФ - 2500/30 |  | 0.55 | 1 | 134906.5
к дисковым затворам SEAGULL Dy 500
104500025 | ГЗ-ОФ(М) - 110/11 |  | 0.06 | 1 | 36713.7385
| к дисковым затворам SEAGULL Dy 150 | [5 empty] | 104500146 | ГЗ-ОФ - 2500/30 |  | 0.55 | 1 | 134906.5
к дисковым затворам SEAGULL Dy 600
104500062 | ГЗ-ОФ(М) - 200/14 |  | 0.09 | 1 | 46879.75
| к дисковым затворам SEAGULL Dy 200 | [5 empty] | 104500152 | ГЗ-ОФ - 5000/30 |  | 0.75 | 1 | 155623.75
к дисковым затворам SEAGULL Dy 800
104500064 | ГЗ-ОФ(М) - 300/28 |  | 0.09 | 1 | 52624
к дисковым затворам SEAGULL Dy 250
Вернуться к содержанию

## краны
КРАНЫ ЛАТУННЫЕ ШАРОВЫЕ
|  |  | Dy | Кол-во шт. в уп-ке | Цена |  |  |  | Dy | Кол-во шт. в уп-ке | Цена
АРТИКУЛ | НАИМЕНОВАНИЕ | [5 empty] | АРТИКУЛ | НАИМЕНОВАНИЕ
111114130 | Кран шаровой SGL uni |  | 15 | 24 | 113.85 |  | 111414540 | Кран шаровой SGL prof | 15 | 20 | 209.3
111114131 | латунь, |  | 20 | 18 | 172.5 |  | 111414541 | угловой | 20 | 14 | 307.05
111114132 | полнопроходной, |  | 25 | 10 | 273.6885 |  | 111414542 | комбинированный, латунь, | 25 | 8 | 552
111114133 | муфта-муфта, ручка "рычаг", |  | 32 | 8 | 431.25 |  |  | полнопроходной,
111114134 | вода, пар, |  | 40 | 6 | 655.5 |  |  | ручка "бабочка", "американка",
111114135 | Ру 16, T 150оС |  | 50 | 3 | 969.45 |  |  | вода, пар, Ру 25, T 200оС
111114630 | Кран шаровой SGL uni |  | 15 | 40 | 112.24 |  | 111713020 | Кран шаровой SGL prof | 15 | 16 | 228.85
111114631 | латунь, |  | 20 | 18 | 170.2 |  | 111713021 | со спускником | 20 | 12 | 296.7
111114632 | полнопроходной, |  | 25 | 10 | 290.95 |  | 111713022 | комбинированный, латунь, | 25 | 6 | 430.1
| муфта-муфта, ручка "бабочка", | [6 empty] | полнопроходной,
| вода, пар, Ру 16, T 150оС | [6 empty] | муфта-муфта, ручка "рычаг",
вода, пар, Ру 25
111214130 | Кран шаровой SGL uni |  | 15 | 24 | 129.95
111214131 | латунь, |  | 20 | 18 | 182.8615 |  | 111713030 | Кран шаровой SGL prof | 15 | 20 | 246.1
111214132 | полнопроходной, |  | 25 | 10 | 294.4 |  |  | со спускником
| муфта-штуцер, ручка "рычаг", | [6 empty] | комбинированный, латунь,
| вода, пар, | [6 empty] | полнопроходной,
| Ру 16, T 150оС | [6 empty] | муфта-муфта, ручка "бабочка",
вода, пар, Ру 25
111214630 | Кран шаровой SGL uni |  | 15 | 40 | 126.5
111214631 | латунь, |  | 20 | 18 | 181.7 |  | 111714040 | Кран шаровой SGL prof | 15 | 18 | 228.85
111214632 | полнопроходной, |  | 25 | 10 | 312.8 |  | 111714041 | с фильтром | 20 | 10 | 372.6
| муфта-штуцер, ручка "бабочка", | [6 empty] | комбинированный, латунь,
| вода, пар, Ру 16, T 150оС | [6 empty] | муфта-муфта, ручка "рычаг",
вода, пар, Ру 25
111414630 | Кран шаровой SGL uni |  | 15 | 20 | 192.0615
111414631 | латунь, |  | 20 | 14 | 289.8 |  | 111714070 | Кран шаровой SGL prof | 15 | 18 | 227.7
111414632 | полнопроходной, |  | 25 | 8 | 483 |  |  | с фильтром
| муфта-штуцер, ручка "бабочка", | [6 empty] | комбинированный, латунь,
| с накидной гайкой ("американка"), | [6 empty] | муфта-муфта, ручка "бабочка",
| вода, пар, Ру 16, T 150оС | [6 empty] | вода, пар, Ру 25
[7 empty] | 111914010 | Кран шаровой SGL prof | 15 | 8 | 194.35
111114030 | Кран шаровой SGL prof |  | 15 | 24 | 120.75 |  | 111914011 | трехходовой | 20 | 6 | 258.75
111114031 | комбинированный, латунь, |  | 20 | 18 | 186.3 |  |  | комбинированный, латунь,
111114032 | полнопроходной, |  | 25 | 10 | 297.85 |  |  | муфта-муфта-муфта, ручка "рычаг",
111114033 | муфта-муфта, ручка "рычаг", |  | 32 | 8 | 504.85 |  |  | вода, пар, Ру 25
111114034 | вода, пар, |  | 40 | 6 | 750.95 |  | 114114200 | Кран шаровой SGL prof | 15 | 15 | 175.95
111114035 | T 200оС, |  | 50 | 3 | 1155.7385 |  | 114114201 | водоразборный | 20 | 10 | 240.35
111114036 | Ру 25 Ду 15-50 |  | 65 | 1 | 2627.75 |  |  | никелированная латунь,
111114037 | Ру 16 Ду 65-100 |  | 80 | 1 | 3582.25 |  |  | под шланг, ручка "рычаг",
111114038 |  |  | 100 | 1 | 6008.75 |  |  | вода, пар, Ру 25
[7 empty] | 114114400 | Кран шаровой SGL prof | 15 | 20 | 174.8
111114530 | Кран шаровой SGL prof |  | 15 | 40 | 120.75 |  | 114114401 | водоразборный | 20 | 10 | 246.1
111114531 | комбинированный, латунь, |  | 20 | 18 | 179.4 |  |  | никелированная латунь,
111114532 | полнопроходной, |  | 25 | 10 | 289.8 |  |  | под шланг, ручка "бабочка",
| муфта-муфта, ручка "бабочка", | [6 empty] | вода, пар, Ру 25
| вода, пар, Ру 25, T 200оС | [5 empty] | 114114610 | Кран шаровой SGL prof | 15-15 | 2 | 161
угловой для сантехприборов
111214030 | Кран шаровой SGL prof |  | 15 | 24 | 146.05 |  |  | хромированная латунь,
111214031 | комбинированный, латунь, |  | 20 | 18 | 196.6615 |  |  | под гибкую подводку,
111214032 | полнопроходной, |  | 25 | 10 | 320.85 |  |  | штуцер-штуцер,
111214033 | муфта-штуцер, ручка "рычаг", |  | 32 | 8 | 524.4 |  |  | вода, пар, Ру 10
111214034 | вода, пар, |  | 40 | 6 | 796.95 |  | 114114611 | Кран шаровой SGL prof | 15-20 | 2 | 164.45
111214035 | Ру 25, T 200оС |  | 50 | 3 | 1224.75 |  |  | угловой для сантехприборов
хромированная латунь,
111214530 | Кран шаровой SGL prof |  | 15 | 40 | 136.85 |  |  | для стиральной машины,
111214531 | комбинированный, латунь, |  | 20 | 18 | 194.35 |  |  | штуцер-штуцер
111214532 | полнопроходной, |  | 25 | 10 | 312.8 |  |  | вода, пар, Ру 10
| муфта-штуцер, ручка "бабочка", | [5 empty] | 114114612 | Кран шаровой SGL prof | 15 | 10 | 187.795
| вода, пар, Ру 25, T 200оС | [6 empty] | для сантехприборов
хромированная латунь,
111314530 | Кран шаровой SGL prof |  | 15 | 40 | 134.55 |  |  | c отводом 20 для стиральной машины,
111314531 | комбинированный, латунь, |  | 20 | 18 | 189.75 |  |  | вода, пар, Ру 10
111314532 | полнопроходной, |  | 25 | 10 | 322
| штуцер-штуцер, ручка "бабочка", | [6 empty] | Кран шаровой под термодатчик
| вода, пар, Ру 25, T 200оС | [6 empty] | латунь, муфта-муфта,
[7 empty] | 111702200 | втулка, седла - фторопласт Ф-4 ГОСТ10007-80, | 15 | 90 | 263
111414030 | Кран шаровой SGL prof |  | 15 | 10 | 216.2 |  | 111702201 | для подключения датчика температуры, | 20 | 60 | 315.1
111414031 | комбинированный, латунь, |  | 20 | 14 | 300.15 |  |  | ручка "бабочка",
111414032 | полнопроходной, |  | 25 | 8 | 478.4 |  |  | вода, пар, Ру 16, T 150°С
111414033 | ручка "рычаг", "американка", |  | 32 | 8 | 731.4 |  |  | жидкие неагрессивные среды
111414034 | вода, пар, Ру 25, T 200оС |  | 40 | 5 | 1161.5
111414035 |  |  | 50 | 4 | 1730.75 |  |  | Кран шаровой под термодатчик
(Пензапромарматура)
111414520 | Кран шаровой SGL prof |  | 15 | 20 | 196.6615 |  | 111700200 | латунь, муфта-муфта, | 15 | 1 | 243.8
111414521 | комбинированный, латунь, |  | 20 | 14 | 282.8885 |  |  | для подключения датчика температуры,
111414522 | полнопроходной, |  | 25 | 8 | 473.8 |  |  | ручка "бабочка",
111414523 | ручка "бабочка", "американка", |  | 32 | 8 | 733.7 |  |  | вода, пар, Ру 16, T 150°С
| вода, пар, Ру 25, T 200оС | [6 empty] | жидкие неагрессивные среды
|  |  | Dy | Кол-во шт. в уп-ке | Цена |  |  |  | Dy | Кол-во шт. в уп-ке | Цена
АРТИКУЛ | НАИМЕНОВАНИЕ | [5 empty] | АРТИКУЛ | НАИМЕНОВАНИЕ
111100040 | Кран шаровый |  | 15 | 1 | 96.14 |  | 113200550 | 11б27п Бологое | 15 | 160 | 158.5965
111100041 | латунь, стандартный проход, |  | 20 | 1 | 143.75 |  | 113200551 | никелированная латунь, | 20 | 100 | 243.524
111100042 | муфта-муфта, ручка "рычаг", |  | 25 | 1 | 217.35 |  |  | муфта-штуцер,
111100043 | вода, пар, Ру 16, T 150оС |  | 32 | 1 | 377.2 |  |  | ручка "бабочка",
111100044 |  |  | 40 | 1 | 538.2 |  |  | газ, Ру 16,
111100045 |  |  | 50 | 1 | 876.3 |  |  | Т до +50оС
111100046 |  |  | 65 | 1 | 2070 |  | 113300020 | 11б27п Бологое | 15 | 160 | 162.6905
111100047 |  |  | 80 | 1 | 2558.75 |  | 113300021 | никелированная латунь, | 20 | 100 | 245.571
111100048 |  |  | 100 | 1 | 4531 |  | 113300022 | штуцер-штуцер, | 25 | 50 | 405.2025
ручка "рычаг",
111100540 | Кран шаровый |  | 15 | 1 | 94.8865 |  |  | газ, Ру 16,
111100541 | латунь, стандартный проход, |  | 20 | 1 | 143.75 |  |  | Т до +50оС
111100542 | муфта-муфта, ручка "бабочка", |  | 25 | 1 | 209.3 |  | 113300520 | 11б27п Бологое | 15 | 160 | 163.944
111100543 | вода, пар, Ру 16, T 150оС |  | 32 | 1 | 410.55 |  | 113300521 | никелированная латунь, | 20 | 100 | 245.571
[7 empty] | 113300522 | штуцер-штуцер, | 25 | 50 | 474.5475
111200040 | Кран шаровый |  | 15 | 1 | 101.775 |  |  | ручка "бабочка",
111200041 | латунь, стандартный проход, |  | 20 | 1 | 150.65 |  |  | газ, Ру 16,
111200042 | муфта-штуцер, ручка "рычаг", |  | 25 | 1 | 227.7 |  |  | Т до +50оС
111200043 | вода, пар, Ру 16, T 150оС |  | 32 | 1 | 425.5 |  | 111300000 | 11Б27п1 Бологое | 15 | 160 | 152.49
111200044 |  |  | 40 | 1 | 608.3615 |  | 111300001 | латунь, штуцер-штуцер, | 20 | 100 | 236.647
111200045 |  |  | 50 | 1 | 975.2 |  | 111300002 | ручка "рычаг", | 25 | 50 | 412.0565
вода, пар, Ру 16, T 150˚С
111200540 | Кран шаровый |  | 15 | 1 | 101.775
111200541 | латунь, стандартный проход, |  | 20 | 1 | 150.65 |  | 111300500 | 11Б27п1 Бологое | 15 | 160 | 152.49
111200542 | муфта-штуцер, ручка "бабочка", |  | 25 | 1 | 227.7 |  | 111300501 | латунь, штуцер-штуцер, | 20 | 160 | 236.647
111200543 | вода, пар, Ру 16, T 150оС |  | 32 | 1 | 410.55 |  |  | ручка "бабочка",
вода, пар, Ру 16, T 150˚С
111400040 | Кран шаровый |  | 15 | 1 | 164.45
111400041 | латунь, стандартный проход, |  | 20 | 1 | 221.95 |  | 111400500 | 11Б27п1 Бологое | 15 | 100 | 218.086
111400042 | с накидной гайкой ("американка"), |  | 25 | 1 | 355.3385 |  | 111400501 | латунь, муфта-штуцер, | 20 | 1 | 347.1045
111400043 | ручка "рычаг", |  | 32 | 1 | 538.2 |  |  | с накидной гайкой ("американка"),
| вода, пар, Ру 16, T 150оС | [6 empty] | ручка "бабочка",
вода, пар, Ру 16, T 110˚С
111400540 | Кран шаровый |  | 15 | 1 | 164.45
111400541 | латунь, стандартный проход, |  | 20 | 1 | 221.95 |  | 111400502 | 11Б27п1 Бологое | 25 | 40 | 577.829
111400542 | с накидной гайкой ("американка"), |  | 25 | 1 | 355.3385 |  |  | латунь, муфта-штуцер,
111400543 | ручка "бабочка", |  | 32 | 1 | 538.2 |  |  | с накидной гайкой ("американка"),
| вода, пар, Ру 16, T 150оС | [6 empty] | вода, пар, Ру 16, T 110˚С
Кран шаровой 11Б27п
| трехходовой под манометр | [5 empty] | 113100000 | 11Б27п Бологое | 15 | 160 | 132.8365
| (Пензапромарматура) | [5 empty] | 113100001 | латунь, муфта-муфта, | 20 | 100 | 206.839
| латунь, муфтовый, ручка "бабочка" | [5 empty] | 113100002 | ручка "рычаг", | 25 | 50 | 393.4265
| вода, пар, масло, нефтепродукты | [5 empty] | 113100003 | газ, Ру 16, T 150оС | 32 | 25 | 774.249
| Ру 16, Т 140 °С (вода, нефтепродукты), Т 225 °С (для пара) | [5 empty] | 113100004 |  | 40 | 15 | 1054.5385
[7 empty] | 113100005 |  | 50 | 10 | 1458.8785
111700080 | с резьбой М20, с заглушкой |  | 15 | 100 | 201.2615
111700100 | с резьбой М20, со спускником |  | 15 | 100 | 215.0385 |  | 113100500 | 11Б27п Бологое | 15 | 160 | 133.5725
111700110 | c резьбой G 1/2", со спускником |  | 15 | 100 | 215.0385 |  | 113100501 | латунь, муфта-муфта, | 20 | 1 | 211.4735
ручка "бабочка",
111700020 | Кран шаровой с фильтром |  | 15 | 100 | 332.074 |  |  | газ, Ру 16, T 150оС
111700021 | Бологое |  | 20 | 1 | 477.4915
| латунь, муфта-муфта, | [5 empty] | 113200030 | 11Б27п Бологое | 15 | 160 | 160.563
| ручка "бабочка", | [5 empty] | 113200031 | латунь, муфта-штуцер, | 20 | 100 | 251.2405
| вода, пар, Ру 16, T 150˚С | [5 empty] | 113200032 | ручка "рычаг", | 25 | 50 | 405.237
газ, Ру 16, T 150оС
113200530 | 11Б27п Бологое |  | 15 | 160 | 160.563 |  | 111100010 | 11б27п1 Бологое | 15 | 160 | 129.95
113200531 | латунь, муфта-штуцер, |  | 20 | 100 | 251.2405 |  | 111100011 | комбинированный, латунь | 20 | 100 | 204.654
| ручка "бабочка", | [5 empty] | 111100012 | никелированная, | 25 | 50 | 368.368
| газ, Ру 16, T 150оС | [5 empty] | 111100013 | муфта-муфта, | 32 | 35 | 695.8075
[7 empty] | 111100014 | ручка "рычаг", | 40 | 15 | 1125.551
111100000 | 11Б27п1 Бологое |  | 15 | 160 | 121.9575 |  | 111100015 | вода, пар, | 50 | 10 | 1483.684
111100001 | латунь, муфта-муфта, |  | 20 | 100 | 199.1915 |  |  | Ру 16, T 150оС
111100002 | ручка "рычаг", |  | 25 | 50 | 368.4945 |  | 111100510 | 11б27п1 Бологое | 15 | 160 | 129.95
111100003 | вода, пар, Ру 16, T 150оС |  | 32 | 25 | 652.0155 |  | 111100511 | комбинированный, латунь | 20 | 100 | 210.4385
111100004 |  |  | 40 | 15 | 970.5425 |  |  | никелированная,
111100005 |  |  | 50 | 10 | 1341.291 |  |  | муфта-муфта,
ручка "бабочка",
111100500 | 11Б27п1 Бологое |  | 15 | 160 | 125.35 |  |  | вода, пар,
111100501 | латунь, муфта-муфта, |  | 20 | 100 | 199.1685 |  |  | Ру 16, T 150оС
| ручка "бабочка", | [5 empty] | 111200010 | 11б27п1 Бологое | 15 | 160 | 148.373
| вода, пар, Ру 16, T 150˚С | [5 empty] | 111200011 | комбинированный, латунь | 20 | 100 | 235.3475
[7 empty] | 111200012 | никелированная, | 25 | 50 | 393.9555
111200000 | 11Б27п1 Бологое |  | 15 | 160 | 142.6805 |  |  | муфта-штуцер,
111200001 | латунь, муфта-штуцер, |  | 20 | 100 | 231.6905 |  |  | ручка "рычаг",
111200002 | ручка "рычаг", |  | 25 | 1 | 391.322 |  |  | вода, пар,
| вода, пар, Ру 16, T 150˚С | [6 empty] | Ру 16, T 150оС
[7 empty] | 111200510 | 11б27п1 Бологое | 15 | 160 | 148.373
111200500 | 11Б27п1 Бологое |  | 15 | 160 | 142.6805 |  | 111200511 | комбинированный, латунь | 20 | 100 | 235.3475
111200501 | латунь, муфта-штуцер, |  | 20 | 100 | 231.6905 |  |  | никелированная,
| ручка "бабочка", | [6 empty] | муфта-штуцер,
| вода, пар, Ру 16, T 150˚С | [6 empty] | ручка "бабочка",
вода, пар,
111100020 | 11б27п1 Бологое |  | 15 | 160 | 124.8325 |  |  | Ру 16, T 150оС
111100021 | никелированная латунь, |  | 20 | 100 | 198.5015 |  | 111300010 | 11б27п1 Бологое | 15 | 160 | 157.573
111100022 | муфта-муфта, |  | 25 | 50 | 357.1095 |  | 111300011 | комбинированный, латунь | 20 | 100 | 239.4415
111100023 | ручка "рычаг", |  | 32 | 35 | 675.3375 |  | 111300012 | никелированная, | 25 | 50 | 409.2965
111100024 | вода, пар, |  | 40 | 15 | 1023.2355 |  |  | штуцер-штуцер,
111100025 | Ру 16, T 150оС |  | 50 | 10 | 1381.357 |  |  | ручка "рычаг",
вода, пар,
111100520 | 11б27п1 Бологое |  | 15 | 160 | 128.8115 |  |  | Ру 16, T 150оС
111100521 | никелированная латунь, |  | 20 | 100 | 198.5015 |  | 111300510 | 11б27п1 Бологое | 15 | 160 | 157.573
| муфта-муфта, | [5 empty] | 111300511 | комбинированный, латунь | 20 | 100 | 239.4415
| ручка "бабочка", | [5 empty] | 111300512 | никелированная, | 25 | 50 | 480.585
| вода, пар, | [6 empty] | штуцер-штуцер,
| Ру 16, T 150оС | [6 empty] | ручка "бабочка",
вода, пар,
111200020 | 11б27п1 Бологое |  | 15 | 160 | 144.279 |  |  | Ру 16, T 150оС
111200021 | никелированная латунь, |  | 20 | 100 | 227.1595 |  | 111400510 | 11б27п1 Бологое | 15 | 120 | 235.3475
111200022 | муфта-штуцер, |  | 25 | 50 | 378.5915 |  | 111400511 | комбинированный, латунь | 20 | 60 | 358.1445
| ручка "рычаг", | [5 empty] | 111400512 | никелированная, | 25 | 40 | 578.128
| вода, пар, | [6 empty] | муфта-штуцер,
| Ру 16, T 150оС | [6 empty] | с накидной гайкой
("американка"),
111200520 | 11б27п1 Бологое |  | 15 | 160 | 144.279 |  |  | ручка "бабочка",
111200521 | никелированная латунь, |  | 20 | 100 | 227.1595 |  |  | вода, пар, Ру 16, T 110оС
муфта-штуцер,
| ручка "бабочка", | [5 empty] | 113100010 | 11б27п Бологое | 15 | 160 | 141.2085
| вода, пар, | [5 empty] | 113100011 | комбинированный, латунь | 20 | 100 | 216.9245
| Ру 16, T 150оС | [5 empty] | 113100012 | никелированная, | 25 | 50 | 393.9555
[7 empty] | 113100013 | муфта-муфта, | 32 | 35 | 767.4295
111300020 | 11б27п1 Бологое |  | 15 | 160 | 152.467 |  | 113100014 | ручка "рычаг", | 40 | 15 | 1227.878
111300021 | никелированная латунь, |  | 20 | 100 | 230.23 |  | 113100015 | газ, Ру 16, | 50 | 10 | 1514.366
111300022 | штуцер-штуцер, |  | 25 | 50 | 394.9675 |  |  | T до +50оС
ручка "рычаг",
| вода, пар, | [5 empty] | 113100510 | 11б27п Бологое | 15 | 160 | 141.2085
| Ру 16, T 150оС | [5 empty] | 113100511 | комбинированный, латунь | 20 | 100 | 216.9245
никелированная,
111300520 | 11б27п1 Бологое |  | 15 | 160 | 152.467 |  |  | муфта-муфта,
111300521 | никелированная латунь, |  | 20 | 100 | 230.23 |  |  | ручка "бабочка",
111300522 | штуцер-штуцер, |  | 25 | 50 | 466.0835 |  |  | газ, Ру 16,
| ручка "бабочка", | [6 empty] | T до +50оС
вода, пар,
| Ру 16, T 150оС | [5 empty] | 113200040 | 11б27п Бологое | 15 | 160 | 163.714
[7 empty] | 113200041 | комбинированный, латунь | 20 | 100 | 252.747
111400520 | 11б27п1 Бологое |  | 15 | 120 | 212.8305 |  | 113200042 | никелированная, | 25 | 50 | 404.179
111400521 | никелированная латунь, |  | 20 | 60 | 334.5925 |  |  | муфта-штуцер,
111400522 | муфта-штуцер, |  | 25 | 40 | 552.5405 |  |  | ручка "рычаг",
| с накидной гайкой | [6 empty] | газ, Ру 16,
| ("американка"), | [6 empty] | T до +50оС
ручка "бабочка",
| вода, пар, Ру 16, T 110оС | [5 empty] | 113200540 | 11б27п Бологое | 15 | 160 | 163.714
[7 empty] | 113200541 | комбинированный, латунь | 20 | 100 | 252.747
113100020 | 11б27п Бологое |  | 15 | 160 | 134.044 |  |  | никелированная,
113100021 | никелированная латунь, |  | 20 | 100 | 208.7365 |  |  | муфта-штуцер,
113100022 | муфта-муфта, |  | 25 | 50 | 378.5915 |  |  | ручка "бабочка",
113100023 | ручка "рычаг", |  | 32 | 35 | 732.6305 |  |  | газ, Ру 16,
113100024 | газ, Ру 16, |  | 40 | 15 | 1176.7145 |  |  | T до +50оС
113100025 | Т до +50оС |  | 50 | 10 | 1432.5205
[7 empty] | 113300010 | 11б27п Бологое | 15 | 160 | 168.843
113100520 | 11б27п Бологое |  | 15 | 160 | 134.044 |  | 113300011 | комбинированный, латунь | 20 | 100 | 255.806
113100521 | никелированная латунь, |  | 20 | 100 | 208.7365 |  | 113300012 | никелированная, | 25 | 50 | 421.567
| муфта-муфта, | [6 empty] | штуцер-штуцер,
| ручка "бабочка", | [6 empty] | ручка "рычаг",
| газ, Ру 16, | [6 empty] | газ, Ру 16,
| Т до +50оС | [6 empty] | T до +50оС
113200050 | 11б27п Бологое |  | 15 | 160 | 158.5965 |  | 113300510 | 11б27п Бологое | 15 | 160 | 170.131
113200051 | никелированная латунь, |  | 20 | 100 | 243.524 |  | 113300511 | комбинированный, латунь | 20 | 100 | 255.806
113200052 | муфта-штуцер, |  | 25 | 50 | 389.85 |  | 113300512 | никелированная, | 25 | 50 | 476.9625
| ручка "рычаг", | [6 empty] | штуцер-штуцер,
| газ, Ру 16, | [6 empty] | ручка "бабочка",
| Т до +50оС | [6 empty] | газ, Ру 16, до +50оС
КРАНЫ ЛАТУННЫЕ
|  |  | Dy | Кол-во шт. в уп-ке | Цена |  |  |  | Dy | Кол-во шт. в уп-ке | Цена
АРТИКУЛ | НАИМЕНОВАНИЕ | [5 empty] | АРТИКУЛ | НАИМЕНОВАНИЕ
114200040 | 11б6бк |  | 15 | 40 | 230 |  |  | КРДВ
114200041 | латунь, муфтовый, конусный, |  | 20 | 30 | 269.1115 |  | 172102120 | (Цветлит, Гродно) | 15 | 36 | 500.25
114200042 | пробко-сальниковый, |  | 25 | 50 | 430.1 |  |  | латунь, муфтовый,
114200043 | вода, Ру 10, T 80оС, |  | 32 | 25 | 617.5385 |  |  | регулирующий, автоматический,
114200044 | нефтепродyкты, Ру 10, T 100оС |  | 40 | 20 | 930.35 |  |  | вода, Pу 16, T 75°С
114200045 |  |  | 50 | 15 | 1523.75
| 11б34бк | [5 empty] | 172113010 | Регулятор давления ICMA | 15 | 50 | 778.55
114200510 | латунь, муфтовый, конусный, пружинный, |  | 15 | 50 | 142.5885 |  |  | (Италия)
114200511 | газ, Ру 0.1, T 50оС |  | 20 | 1 | 196.6615 |  |  | латунь, автоматический,
| 11б12бк | [6 empty] | присоединение муфтовое
114200500 | латунь, муфтовый, конусный, пружинный, |  | 15 | 50 | 179.4 |  |  | резьбовое G 1/2",
114200501 | газ, Ру 0.1, T 50оС |  | 20 | 40 | 243.8 |  |  | вода, Pу 16, T 75°С,
| 11б39бк | [6 empty] | под манометр
латунь, муфтовый,
| конусный, натяжной, | [6 empty] | Устройство УКМ
| газ, Ру 1, T 50оС | [6 empty] | для установки контрольного манометра
114202542 |  | полный проход | 25 | 40 | 382.95 |  | 114202133 | резьбовое присоединение М 20х1.5 |  | 35 | 784.3
114202552 |  | стандартный проход | 25 | 48 | 301.3 |  |  | Ру 16, T от 0оС до 150оС
| 11б38бк /11б18бк/ | [6 empty] | вода, пар, воздух, газ, нефтепродукты
латунь, муфтовый,
| трехходовой, с фланцем | [5 empty] | 114201201 | 12б1бк цапковое, Ру 16, T 225оС |  | 1 | 3967.5
| для контрольного манометра, | [5 empty] | 114201211 | 12б2бк фланцевое, Ру 16, T 225оС |  | 1 | 3484.5
| Ру 16, пар, Т 225°С, | [6 empty] | латунь, для указателя уровня,
| вода, нефтепродyкты, Т 100оС | [6 empty] | вода, жидкие неагрессивные среды
114200100 |  |  | 15 | 50 | 200.1
114200121 |  | с ручкой | 15 | 50 | 243.8 |  |  | Кран Маевского
| 11б18бк | [5 empty] | 173902008 | латунь, резьба М10 (Ру 6, Беларусь) | 10 | 500 | 36.0065
| (Беларусь) | [5 empty] | 173902010 | латунь, резьба G1/2'' (Беларусь) | 15 | 250 | 52.095
| латунь, муфтовый, | [5 empty] | 173913011 | латунь, резьба G3/4'' | 20 | 80 | 41.055
трехходовой, без фланца
| для контрольного манометра, | [6 empty] | Кран водоразборный КВ-15
| Ру 16, пар, Т 225°С, | [5 empty] | 114100000 | (ПАЗ, Пенза) | 15 | 40 | 239.2
| вода, нефтепродyкты, Т 100оС | [6 empty] | латунь, цапковый,
114202100 |  |  | 15 | 90 | 142.5885 |  |  | вода, Ру 6, Т 75°С
114202101 |  | с ручкой | 15 | 45 | 180.55
КОЛЛЕКТОРЫ
|  |  | Кол-во выхо-дов | Кол-во шт. в уп-ке | Цена |  |  |  | Кол-во выхо-дов | Кол-во шт. в уп-ке | Цена
АРТИКУЛ | НАИМЕНОВАНИЕ | [5 empty] | АРТИКУЛ | НАИМЕНОВАНИЕ
| Коллектор распределительный SEAGULL | [6 empty] | Коллектор распределительный SEAGULL
| с отсекающими кранами | [6 empty] | с регулировочными вентилями
| латунь, муфта-штуцер, | [6 empty] | никелированная латунь,
| вода, пар, жидкие неагрессивные среды, | [6 empty] | муфта-штуцер,
| Pу 10, T 120°С, | [6 empty] | вода, пар, жидкие неагрессивные среды,
| коллектор Ду 20 (G 3/4"), | [6 empty] | Pу 10, T 120°С,
| выходы Ду 15 (G 1/2") (под "евроконус" | [6 empty] | коллектор Ду 20 (G 3/4"),
выходы Ду 15 (G 1/2")
216114520 | с синей ручкой |  | 2 | 40 | 494.5
216114521 | с красной ручкой |  | 2 | 40 | 494.5 |  | 216114720 |  | 2 | 60 | 562.35
216114523 | с синей ручкой |  | 3 | 60 | 608.3615 |  | 216114723 |  | 3 | 40 | 787.75
216114524 | с красной ручкой |  | 3 | 60 | 608.3615 |  | 216114726 |  | 4 | 40 | 1072.95
КРАНЫ СТАЛЬНЫЕ ШАРОВЫЕ РАЗБОРНЫЕ
|  |  | Dy | Кол-во шт. в уп-ке | Цена |  |  |  | Dy | Кол-во шт. в уп-ке | Цена
АРТИКУЛ | НАИМЕНОВАНИЕ | [5 empty] | АРТИКУЛ | НАИМЕНОВАНИЕ
121100053 | 11с67п PR |  | 50 | 1 | 2834.75 |  | 121100253 | 11с67пМ PR | 50 | 1 | 2558.75
121100063 | сталь, фланцевый, |  | 65 | 1 | 3599.5 |  | 121100263 | сталь, фланцевый, | 65 | 1 | 3122.25
121100073 | шаровой (с нержавеющим шаром), |  | 80 | 1 | 3875.5 |  | 121100273 | шаровой (с нержавеющим шаром), | 80 | 1 | 3363.75
121100082 | вода, пар, нефтепродукты, |  | 100/80 | 1 | 4467.75 |  | 121100282 | вода, пар, нефтепродукты, | 100/80 | 1 | 3818
121100083 | природный газ, |  | 100 | 1 | 9636.9885 |  | 121100292 | природный газ, | 125/100 | 1 | 9729
121100092 | Ру 16, T от -30оС до +200оС, |  | 125/100 | 1 | 10321.25 |  | 121100301 | Ру 16, T от -30оС до +200оС, | 150/100 | 1 | 10200.5
121100101 | класс герметичности "А" |  | 150/100 | 1 | 10890.5 |  |  | класс герметичности "А"
121100112 |  |  | 200/150 | 1 | 20286
[7 empty] | 121101223 | 11c42п BREEZE | 25 | 1 | 1932
121101053 | 11c41п BREEZE |  | 50 | 70 | 3436.2 |  | 121101233 | сталь, фланцевый, | 32 | 1 | 2599
121101062 | сталь, фланцевый, |  | 65/50 | 48 | 3910 |  | 121101243 | шаровой (с нержавеющим шаром), | 40 | 140 | 2875
121101063 | шаровой (с нержавеющим шаром), |  | 65 | 48 | 4370 |  | 121101253 | вода, пар, природный газ, | 50 | 140 | 3105.0115
121101073 | вода, пар, природный газ, |  | 80 | 48 | 4702.35 |  | 121101262 | Ру 16, T от -30оС до +200оС, | 65/50 | 96 | 3519
121101082 | Ру 16, T от -30оС до +200оС, |  | 100/80 | 40 | 5402.7 |  | 121101263 | класс герметичности "А" | 65 | 96 | 3795
121101083 | класс герметичности "А" |  | 100 | 15 | 11730 |  | 121101273 |  | 80 | 96 | 4082.4885
121101092 |  |  | 125/100 | 24 | 12535 |  | 121101282 |  | 100/80 | 80 | 4657.5
121101101 |  |  | 150/100 | 24 | 13225 |  | 121101292 |  | 125/100 | 24 | 11960
[7 empty] | 121101301 |  | 150/100 | 24 | 12420
121101087 | 11c341п BREEZE |  | 100 | 1 | 17249.9885
121101096 | сталь, фланцевый, |  | 125/100 | 1 | 15743.4885 |  | 121101296 | 11c342п BREEZE | 125/100 | 1 | 14242.75
121101107 | шаровой (с нержавеющим шаром), |  | 150 | 5 | 23575 |  | 121101316 | сталь, фланцевый, | 200/150 | 10 | 21620
121101117 | вода, пар, природный газ, |  | 200 | 3 | 63480 |  |  | шаровой (с нержавеющим шаром),
121101116 | Ру 16, T от -30оС до +200оС, |  | 200/150 | 3 | 24725 |  |  | вода, пар, природный газ,
121101126 | класс герметичности "А" |  | 250/200 | 3 | 63480 |  |  | Ру 16, T от -30оС до +200оС,
121101127 | с редуктором |  | 250 | 3 | 131790 |  |  | класс герметичности "А"
121101136 |  |  | 300/250 | 2 | 142600.0115 |  |  | с редуктором
121101137 |  |  | 300 | 1 | 218500
121101138 |  |  | 350/300 | 1 | 215446.75 |  | 121501253 | 11c942п BREEZE | 50 | 1 | 3795
121101141 |  |  | 400/300 | 1 | 334667.25 |  | 121501262 | сталь, фланцевый, | 65/50 | 1 | 4140
121501053 | 11c941п BREEZE |  | 50 | 1 | 4370 |  | 121501273 | шаровой (с нержавеющим шаром), | 80 | 1 | 4830
121501062 | сталь, фланцевый, |  | 65/50 | 1 | 4979.5 |  | 121501282 | вода, пар, природный газ, | 100/80 | 1 | 5520
121501063 | шаровой (с нержавеющим шаром), |  | 65 | 1 | 5635 |  |  | Ру 16, T от -30оС до +200оС,
121501073 | вода, пар, природный газ, |  | 80 | 1 | 5255.5 |  |  | класс герметичности "А",
121501082 | Ру 16, T от -30оС до +200оС, |  | 100/80 | 1 | 7072.4885 |  |  | под привод
121501087 | класс герметичности "А", |  | 100 | 1 | 15525
121501092 | под привод |  | 125/100 | 1 | 15525 |  | 122101002 | 11c64п BREEZE | 25 | 1 | 2645
121501101 |  |  | 150/100 | 1 | 16387.5 |  | 122101003 | сталь, фланцевый, шаровой | 32 | 1 | 3392.5
121501107 |  |  | 150 | 1 | 29325 |  | 122101004 | (с нержавеющим шаром), | 40 | 1 | 3910
121501112 |  |  | 200/150 | 1 | 29325 |  | 122101007 | вода, пар, природный газ, | 80 | 1 | 6210
121501117 |  |  | 200 | 1 | 58190 |  | 122101008 | Ру 25, T от -30оС до +200оС, | 100/80 | 1 | 7705
121501126 |  |  | 250/200 | 1 | 58190 |  |  | класс герметичности "А"
КРАНЫ СТАЛЬНЫЕ ШАРОВЫЕ ЦЕЛЬНОСВАРНЫЕ
|  |  | Dy | Кол-во шт. в уп-ке | Цена |  |  |  | Dy | Кол-во шт. в уп-ке | Цена
АРТИКУЛ | НАИМЕНОВАНИЕ | [5 empty] | АРТИКУЛ | НАИМЕНОВАНИЕ
121300170 | Кран шаровой PR |  | 15/10 | 1 | 807.3115 |  | 121100652 | Кран шаровой Temper | 50/40 | 1 | 2461
121300171 | под приварку |  | 20/15 | 1 | 868.25 |  | 121100672 | фланцевый | 80/65 | 1 | 3979
121300172 | сталь, шаровой |  | 25/20 | 1 | 893.5385 |  | 121100682 | (аналог 11с33п) | 100/80 | 1 | 4807
121300173 | (с нержавеющим шаром), |  | 32/25 | 1 | 928.05 |  |  | сталь, шаровой (с нержавеющим шаром),
121300174 | стандартнопроходной, |  | 40/32 | 1 | 1201.75 |  |  | стандартнопроходной,
121300175 | вода, T 200оС, |  | 50/40 | 1 | 1311 |  |  | вода, пар, природный газ,
121300176 | Ру 40 (Dy 15-50), Ру 25 (Dy 65-300), |  | 65/50 | 1 | 1805.5 |  |  | T от -30оС до +200оС,
121300177 | класс герметичности "А" |  | 80/65 | 1 | 2248.25 |  |  | Ру 40 (Dy 50), Ру 16 (Dy 80-100),
121300178 |  |  | 100/80 | 1 | 2616.25 |  |  | класс герметичности "А"
121300179 |  |  | 125/100 | 1 | 5612
121300180 |  |  | 150/125 | 1 | 6750.5 |  | 122301003 | 11с34п BREEZE | 15/10 | 1 | 1207.5
121300181 |  |  | 200/150 | 1 | 13713.75 |  | 122301013 | сталь, фланец/сварка, | 20/15 | 1 | 1725
121300192 | с редуктором |  | 250/200 | 1 | 46724.5 |  | 122301022 | стандартный проход, | 25/20 | 1 | 2185
121300193 | с редуктором |  | 300/250 | 1 | 86491.5 |  | 122301032 | шаровой (с нержавеющим шаром), | 32/25 | 1 | 2415
[7 empty] | 122301042 | вода, природный газ, | 40/32 | 1 | 3105.0115
122100180 | Кран шаровой PR |  | 15/10 | 1 | 1078.7115 |  | 122301052 | нефтепродукты, инертные газы, | 50/40 | 1 | 3335
122100181 | фланцевый |  | 20/15 | 1 | 1136.2 |  | 122301062 | Ру 40 (Dy 15-50), Ру 25 (Dy 65-200), | 65/50 | 1 | 4255
122100182 | сталь, шаровой |  | 25/20 | 1 | 1391.5 |  | 122301072 | T от -30оС до +200оС, | 80/65 | 1 | 5290.0115
122100183 | (с нержавеющим шаром), |  | 32/25 | 1 | 1494.9885 |  | 122301082 | класс герметичности "А" | 100/80 | 1 | 6095.0115
122100184 | стандартнопроходной, |  | 40/32 | 1 | 1707.7385 |  | 122301092 |  | 125/100 | 1 | 10695
122100185 | вода, T 200оС, |  | 50/40 | 1 | 1955 |  | 122301102 |  | 150/125 | 1 | 13225
122100186 | Ру 40 (Dy 15-50), Ру 16 (Dy 65-300), |  | 65/50 | 1 | 2351.75 |  | 122301112 |  | 200/150 | 1 | 18773.7615
122100187 | класс герметичности "А" |  | 80/65 | 1 | 2995.75
122100188 |  |  | 100/80 | 1 | 3381.0115 |  | 122201100 | 11с34п1 BREEZE | 15/10 | 1 | 991.3
122100189 |  |  | 125/100 | 1 | 6744.75 |  | 122201101 | сталь, резьба/сварка, | 20/15 | 1 | 1190.25
122100190 |  |  | 150/125 | 1 | 8067.2615 |  | 122201102 | стандартный проход, | 25/20 | 1 | 1598.5
122100191 |  |  | 200/150 | 1 | 15030.5 |  | 122201103 | шаровой (с нержавеющим шаром), | 32/25 | 1 | 1696.25
122100192 | с редуктором |  | 250/200 | 1 | 62301.25 |  | 122201104 | вода, природный газ, | 40/32 | 1 | 2190.75
122100193 | с редуктором |  | 300/250 | 1 | 102902 |  | 122201105 | нефтепродукты, инертные газы, | 50/40 | 1 | 2386.2385
Ру 25, T от -30оС до +200оС,
121301070 | 11с21п BREEZE |  | 15/10 | 20 | 920 |  |  | класс герметичности "А"
121301071 | сталь, под приварку, |  | 20/15 | 15 | 1000.5
121301072 | стандартный проход, |  | 25/20 | 15 | 1069.5115 |  | 122101130 | 11с36п BREEZE | 15 | 1 | 1078.7115
121301073 | шаровой (с нержавеющим шаром), |  | 32/25 | 10 | 1104 |  | 122101131 | сталь, фланцевый, | 20 | 1 | 1529.5
121301074 | вода, природный газ, |  | 40/32 | 5 | 1322.5 |  | 122101132 | полный проход, | 25 | 1 | 1811.2615
121301075 | нефтепродукты, инертные газы, |  | 50/40 | 5 | 1552.5 |  | 122101133 | шаровой (с нержавеющим шаром), | 32 | 1 | 2351.75
121301076 | Ру 40 (Dy 15-50), Ру 25 (Dy 65-200), |  | 65/50 | 3 | 2127.5 |  | 122101134 | вода, природный газ, | 40 | 1 | 2541.5
121301077 | T от -30оС до +200оС, |  | 80/65 | 54 | 2737 |  | 122101135 | нефтепродукты, инертные газы, | 50 | 1 | 3001.4885
121301078 | класс герметичности "А" |  | 100/80 | 40 | 3185.5 |  | 122101136 | Ру 16, T от -30оС до +200оС, | 65 | 1 | 3726
121301079 |  |  | 125/100 | 28 | 6739 |  | 122101137 | класс герметичности "А" | 80 | 1 | 4916.25
121301080 |  |  | 150/125 | 20 | 7797 |  | 122101138 |  | 100 | 1 | 8274.25
121301081 |  |  | 200/150 | 1 | 13846 |  | 122101139 |  | 125 | 1 | 10424.75
[7 empty] | 122101140 |  | 150 | 1 | 16634.7385
122101180 | 11с22п BREEZE |  | 15/10 | 5 | 1265
122101181 | сталь, фланцевый, |  | 20/15 | 5 | 1357 |  | 122101143 | 11с336п BREEZE | 100 | 1 | 12828.25
122101182 | стандартный проход, |  | 25/20 | 5 | 1656 |  | 122101144 | сталь, фланцевый, | 125 | 1 | 14852.2615
122101183 | шаровой (с нержавеющим шаром), |  | 32/25 | 3 | 1770.9885 |  | 122101145 | полный проход, | 150 | 1 | 20947.25
122101184 | вода, природный газ, |  | 40/32 | 40 | 2024.0115 |  | 122101146 | с редуктором, | 200 | 1 | 65245.25
122101185 | нефтепродукты, инертные газы, |  | 50/40 | 35 | 2242.5 |  | 122101147 | шаровой (с нержавеющим шаром), | 250 | 1 | 116150
122101186 | Ру 40 (Dy 15-50), Ру 16 (Dy 65-200), |  | 65/50 | 24 | 2978.5115 |  |  | вода, природный газ,
122101187 | T от -30оС до +200оС, |  | 80/65 | 24 | 3622.5 |  |  | нефтепродукты, инертные газы,
122101188 | класс герметичности "А" |  | 100/80 | 15 | 4266.5 |  |  | Ру 16, T от -30оС до +200оС,
122101189 |  |  | 125/100 | 12 | 8475.5 |  |  | класс герметичности "А"
122101190 |  |  | 150/125 | 11 | 10913.5
122101191 |  |  | 200/150 | 1 | 16709.5 |  | 121301040 | 11с37п BREEZE | 15 | 1 | 1081
[7 empty] | 121301041 | сталь, под приварку, | 20 | 1 | 1357
121301000 | 11с31п BREEZE |  | 15/10 | 20 | 1081 |  | 121301042 | полный проход, | 25 | 1 | 1437.5
121301001 | сталь, под приварку, |  | 20/15 | 15 | 1138.5 |  | 121301043 | шаровой (с нержавеющим шаром), | 32 | 1 | 1863
121301002 | стандартный проход, |  | 25/20 | 15 | 1288 |  | 121301044 | вода, природный газ, | 40 | 1 | 2024.0115
121301003 | шаровой (с нержавеющим шаром), |  | 32/25 | 10 | 1380 |  | 121301045 | нефтепродукты, инертные газы, | 50 | 1 | 3036
121301004 | вода, природный газ, |  | 40/32 | 5 | 1794 |  | 121301046 | Ру 40 (Dy 15-50), Ру 25 (Dy 65-150), | 65 | 1 | 3381.0115
121301005 | нефтепродукты, инертные газы, |  | 50/40 | 5 | 1932 |  | 121301047 | T от -30оС до +200оС, | 80 | 1 | 4232
121301006 | Ру 40 (Dy 15-50), Ру 25 (Dy 65-200), |  | 65/50 | 3 | 2622 |  | 121301048 | класс герметичности "А" | 100 | 1 | 7256.5
121301007 | T от -30оС до +200оС, |  | 80/65 | 96 | 3174 |  | 121301049 |  | 125 | 1 | 9936
121301008 | класс герметичности "А" |  | 100/80 | 80 | 3864 |  | 121301050 |  | 150 | 1 | 16790
121301009 |  |  | 125/100 | 24 | 7245
121301010 |  |  | 150/125 | 24 | 9660 |  | 123301201 | 11с37п1 BREEZE | 20 | 1 | 2018.25
121301011 |  |  | 200/150 | 12 | 16836 |  | 123301202 | сталь, под приварку, | 25 | 1 | 2110.2385
[7 empty] | 123301203 | полный проход, | 32 | 1 | 2213.75
123301102 | 11с31п1 BREEZE |  | 25/20 | 1 | 1817 |  | 123301204 | шаровой (с нержавеющим шаром), | 40 | 1 | 2415
123301103 | сталь, под приварку, |  | 32/25 | 1 | 1920.5 |  | 123301205 | пар, T +200оС, | 50 | 1 | 3271.75
123301104 | стандартный проход, |  | 40/32 | 1 | 2219.5 |  | 123301206 | Ру 40 (Dy 20-50), Ру 25 (Dy 65-150), | 65 | 1 | 3823.75
123301105 | шаровой (с нержавеющим шаром), |  | 50/40 | 1 | 2518.5 |  | 123301207 | класс герметичности "А" | 80 | 1 | 4899
123301106 | пар, T +200оС, |  | 65/50 | 1 | 3220 |  | 123301208 |  | 100 | 1 | 7676.25
123301107 | Ру 40 (Dy 25-50), Ру 25 (Dy 65-200), |  | 80/65 | 1 | 3622.5 |  | 123301209 |  | 125 | 1 | 10643.25
123301108 | класс герметичности "А" |  | 100/80 | 1 | 4812.75 |  | 123301210 |  | 150 | 1 | 14030
123301109 |  |  | 125/100 | 1 | 8009.75
123301110 |  |  | 150/125 | 1 | 10930.7385 |  | 121301058 | 11с337п BREEZE | 100 | 1 | 11143.4885
123301111 |  |  | 200/150 | 1 | 16749.75 |  | 121301059 | сталь, под приварку, | 125 | 1 | 13449.25
[7 empty] | 121301060 | полный проход, | 150 | 1 | 19164.75
121301019 | 11с331п BREEZE |  | 125/100 | 1 | 11143.4885 |  | 121301061 | с редуктором, | 200 | 1 | 58937.5
121301021 | сталь, под приварку, |  | 200/150 | 1 | 22356 |  | 121301062 | шаровой (с нержавеющим шаром), | 250 | 1 | 107030.5
121301022 | стандартный проход, |  | 250/200 | 1 | 57407.9885 |  | 121301063 | вода, природный газ, | 300 | 1 | 152317.5
121301023 | с редуктором, |  | 300/250 | 1 | 91241 |  |  | нефтепродукты, инертные газы,
121301024 | шаровой (с нержавеющим шаром), |  | 350/300 | 1 | 152317.5 |  |  | Ру 25 (Dy 100-250), Ру 16 (Dy 300),
121301025 | вода, природный газ, |  | 400/300 | 1 | 273458.5 |  |  | T от -30оС до +200оС,
| нефтепродукты, инертные газы, | [6 empty] | класс герметичности "А"
Ру 25 (Dy 125-300), Ру 16 (Dy 350, 400),
| T от -30оС до +200оС, | [5 empty] | 122501020 | 11с937п BREEZE | 15 | 1 | 1178.75
| класс герметичности "А" | [5 empty] | 122501021 | сталь, под приварку, | 20 | 1 | 1489.25
[7 empty] | 122501022 | полный проход, | 25 | 1 | 1581.25
122501000 | 11с931п BREEZE |  | 15/10 | 1 | 1178.75 |  | 122501023 | под электропривод, | 32 | 1 | 2041.25
122501005 | сталь, под приварку, |  | 50/40 | 1 | 2564.5 |  | 122501024 | шаровой (с нержавеющим шаром), | 40 | 1 | 2219.5
122501006 | стандартный проход, |  | 65/50 | 1 | 3427 |  | 122501025 | вода, природный газ, | 50 | 1 | 3323.5
122501007 | под электропривод, |  | 80/65 | 1 | 4289.5 |  | 122501026 | нефтепродукты, инертные газы, | 65 | 1 | 3691.5
122501008 | шаровой (с нержавеющим шаром), |  | 100/80 | 1 | 5002.5 |  | 122501027 | Ру 40 (Dy 15-50), Ру 25 (Dy 65-250), | 80 | 1 | 4623
122501012 | вода, природный газ, |  | 250/200 | 1 | 61433 |  | 122501028 | Ру 16 (Dy 300), | 100 | 1 | 7935
122501013 | нефтепродукты, инертные газы, |  | 300/250 | 1 | 105225 |  | 122501029 | T от -30оС до +200оС, | 125 | 1 | 10838.75
122501014 | Ру 40 (Dy 15-65), Ру 25 (Dy 65-300), |  | 350/300 | 1 | 134274 |  | 122501030 | класс герметичности "А" | 150 | 1 | 15565.25
122501015 | Ру 16 (Dy 350, 400), |  | 400/300 | 1 | 245824 |  | 122501031 |  | 200 | 1 | 53043.75
| T от -30оС до +200оС, | [5 empty] | 122501032 |  | 250 | 1 | 96324
| класс герметичности "А" | [5 empty] | 122501043 |  | 300 | 1 | 137085.75
121300200 | Кран шаровой Temper |  | 15/10 | 1 | 941.85 |  | 121300250 | Кран шаровой Temper | 15 | 1 | 1017.75
121300201 | под приварку |  | 20/15 | 1 | 1017.75 |  | 121300251 | под приварку | 20 | 1 | 1092.4885
121300202 | (аналог 11с31п) |  | 25/20 | 1 | 1092.4885 |  | 121300252 | (аналог 11с37п) | 25 | 1 | 1155.7385
121300203 | сталь, шаровой (с нержавеющим шаром), |  | 32/25 | 1 | 1155.7385 |  | 121300253 | сталь, шаровой (с нержавеющим шаром), | 32 | 1 | 1334
121300204 | стандартнопроходной, |  | 40/32 | 1 | 1334 |  | 121300254 | полный проход, | 40 | 1 | 1610
121300205 | вода, пар, природный газ, |  | 50/40 | 1 | 1610 |  | 121300255 | вода, пар, природный газ, | 50 | 1 | 2610.5
121300206 | T от -30оС до +200оС, |  | 65/50 | 1 | 2610.5 |  | 121300256 | T от -30оС до +200оС, | 65 | 1 | 3214.25
121300207 | Ру 40 (Dy 15-50), Ру 25 (Dy 65-200), |  | 80/65 | 1 | 3214.25 |  | 121300257 | Ру 40 (Dy 15-50), Ру 25 (Dy 65-200), | 80 | 1 | 3795
121300208 | класс герметичности "А" |  | 100/80 | 1 | 3795 |  | 121300258 | класс герметичности "А" | 100 | 1 | 8268.5
121300209 |  |  | 125/100 | 1 | 8268.5 |  | 121300259 |  | 125 | 1 | 9665.75
121300210 |  |  | 150/125 | 1 | 9665.75 |  | 121300260 |  | 150 | 1 | 19699.5
121300211 |  |  | 200/150 | 1 | 19699.5 |  | 121300261 |  | 200 | 1 | 36828.75
122101100 | 11с32п BREEZE |  | 15/10 | 1 | 1357 |  | 122101150 | 11с38п BREEZE | 15 | 1 | 1357
122101101 | сталь, фланцевый, |  | 20/15 | 1 | 1587 |  | 122101151 | сталь, фланцевый, | 20 | 1 | 1932
122101102 | стандартный проход, |  | 25/20 | 1 | 1932 |  | 122101152 | полный проход, | 25 | 1 | 2277
122101103 | шаровой (с нержавеющим шаром), |  | 32/25 | 1 | 2208 |  | 122101153 | шаровой (с нержавеющим шаром), | 32 | 1 | 2967
122101104 | вода, природный газ, |  | 40/32 | 1 | 2702.5115 |  | 122101154 | вода, природный газ, | 40 | 1 | 3208.5
122101105 | нефтепродукты, инертные газы, |  | 50/40 | 1 | 2990 |  | 122101155 | нефтепродукты, инертные газы, | 50 | 1 | 3795
122101106 | Ру 40 (Dy 15-50), Ру 25 (Dy 65-200), |  | 65/50 | 1 | 3588 |  | 122101156 | Ру 40 (Dy 15-50), Ру 25 (Dy 65-150), | 65 | 1 | 4715
122101107 | T от -30оС до +200оС, |  | 80/65 | 1 | 4347 |  | 122101157 | T от -30оС до +200оС, | 80 | 1 | 6210
122101108 | класс герметичности "А" |  | 100/80 | 1 | 5738.5 |  | 122101158 | класс герметичности "А" | 100 | 1 | 10464.9885
122101109 |  |  | 125/100 | 1 | 10120 |  | 122101159 |  | 125 | 1 | 12995
122101110 |  |  | 150/125 | 1 | 12305 |  | 122101160 |  | 150 | 1 | 21044.9885
122101111 |  |  | 200/150 | 1 | 19780
[7 empty] | 123101201 | 11с38п1 BREEZE | 20 | 1 | 2817.5
123101102 | 11с32п1 BREEZE |  | 25/20 | 1 | 2518.5 |  | 123101202 | сталь, фланцевый, | 25 | 1 | 3162.5
123101103 | сталь, фланцевый, |  | 32/25 | 1 | 2622 |  | 123101203 | полный проход, | 32 | 1 | 3478.75
123101104 | стандартный проход, |  | 40/32 | 1 | 3007.25 |  | 123101204 | шаровой (с нержавеющим шаром), | 40 | 1 | 4013.5
123101105 | шаровой (с нержавеющим шаром), |  | 50/40 | 1 | 3409.75 |  | 123101205 | пар, T +200оС, | 50 | 1 | 5261.25
123101106 | пар, T +200оС, |  | 65/50 | 1 | 4513.75 |  | 123101206 | Ру 40 (Dy 20-50), Ру 25 (Dy 65-150), | 65 | 1 | 6325
123101107 | Ру 40 (Dy 15-50), Ру 25 (Dy 65-200), |  | 80/65 | 1 | 5169.25 |  | 123101207 | класс герметичности "А" | 80 | 1 | 10275.25
123101108 | класс герметичности "А" |  | 100/80 | 1 | 7331.25 |  | 123101208 |  | 100 | 1 | 14743
123101109 |  |  | 125/100 | 1 | 10643.25 |  | 123101209 |  | 125 | 1 | 20332
123101110 |  |  | 150/125 | 1 | 15042.0115 |  | 123101210 |  | 150 | 1 | 22235.25
123101111 |  |  | 200/150 | 1 | 28778.75 |  | 122101168 | 11с338п BREEZE | 100 | 1 | 13949.5
[7 empty] | 122101169 | сталь, фланцевый, | 125 | 1 | 16146.0115
122101119 | 11с332п BREEZE |  | 125/100 | 1 | 13449.25 |  | 122101170 | полный проход, | 150 | 1 | 23166.75
122101120 | сталь, фланцевый, |  | 150/125 | 1 | 14812 |  | 122101171 | с редуктором, | 200 | 1 | 70949.25
122101121 | стандартный проход, |  | 200/150 | 1 | 24955 |  | 122101172 | шаровой (с нержавеющим шаром), | 250 | 1 | 126270
122101122 | с редуктором, |  | 250/200 | 1 | 78200 |  | 122101173 | вода, природный газ, | 300 | 1 | 175375
122101123 | шаровой (с нержавеющим шаром), |  | 300/250 | 1 | 132250 |  |  | нефтепродукты, инертные газы,
122101124 | вода, природный газ, |  | 350/300 | 1 | 172776 |  |  | Ру 25 (Dy 100-250), Ру 16 (Dy 300),
122101125 | нефтепродукты, инертные газы, |  | 400/300 | 1 | 296182.5 |  |  | T от -30оС до +200оС,
| Ру 25 (Dy 125-300), Ру 16 (Dy 350, 400), | [6 empty] | класс герметичности "А"
| T от -30оС до +200оС, | [5 empty] | 122501120 | 11с938п BREEZE | 15 | 1 | 1489.25
| класс герметичности "А" | [5 empty] | 122501121 | сталь, фланцевый, | 20 | 1 | 2121.75
[7 empty] | 122501122 | полный проход, | 25 | 1 | 2484
122501100 | 11с932п BREEZE |  | 15/10 | 1 | 1564 |  | 122501123 | под электропривод, | 32 | 1 | 3220
122501101 | сталь, фланцевый, |  | 20/15 | 1 | 1955 |  | 122501124 | шаровой (с нержавеющим шаром), | 40 | 1 | 3507.5115
122501102 | стандартный проход, |  | 25/20 | 1 | 2219.5 |  | 122501125 | вода, природный газ, | 50 | 1 | 4128.5
122501103 | под электропривод, |  | 32/25 | 1 | 2650.75 |  | 122501126 | нефтепродукты, инертные газы, | 65 | 1 | 5117.5
122501104 | шаровой (с нержавеющим шаром), |  | 40/32 | 1 | 3168.2615 |  | 122501127 | Ру 40 (Dy 15-50), Ру 25 (Dy 65-250), | 80 | 1 | 6813.75
122501105 | вода, природный газ, |  | 50/40 | 1 | 3599.5 |  | 122501128 | Ру 16 (Dy 300), | 100 | 1 | 11436.75
122501106 | нефтепродукты, инертные газы, |  | 65/50 | 1 | 4203.25 |  | 122501129 | T от -30оС до +200оС, | 125 | 1 | 14541.75
122501107 | Ру 40 (Dy 15-50), Ру 25 (Dy 65-300), |  | 80/65 | 1 | 5117.5 |  | 122501130 | класс герметичности "А" | 150 | 1 | 21056.5
122501108 | Ру 16 (Dy 350, 400), |  | 100/80 | 1 | 6779.25 |  | 122501131 |  | 200 | 1 | 64141.25
122501109 | T от -30оС до +200оС, |  | 125/100 | 1 | 12046.25 |  | 122501132 |  | 250 | 1 | 118254.5
122501110 | класс герметичности "А" |  | 150/125 | 1 | 14892.5 |  | 122501143 |  | 300 | 1 | 160338.75
122501112 |  |  | 200/150 | 1 | 82685 |  | 122100250 | Кран шаровой Temper | 15 | 1 | 1483.5
122501113 |  |  | 300/250 | 1 | 144302 |  | 122100251 | фланцевый | 20 | 1 | 1799.75
122501114 |  |  | 350/300 | 1 | 155002.75 |  | 122100252 | (аналог 11с38п) | 25 | 1 | 1972.25
122501115 |  |  | 400/300 | 1 | 266564.25 |  | 122100253 | сталь, шаровой (с нержавеющим шаром), | 32 | 1 | 2190.75
[7 empty] | 122100254 | полный проход, | 40 | 1 | 2461
122100200 | Кран шаровой Temper |  | 15/10 | 1 | 1334 |  | 122100255 | вода, пар, природный газ, | 50 | 1 | 3306.25
122100201 | фланцевый |  | 20/15 | 1 | 1483.5 |  | 122100266 | T от -30оС до +200оС, | 65 | 1 | 3979
122100202 | (аналог 11с32п) |  | 25/20 | 1 | 1799.75 |  | 122100267 | Ру 40 (Dy 15-50), Ру 25 (Dy 65-200), | 80 | 1 | 4807
122100203 | сталь, шаровой (с нержавеющим шаром), |  | 32/25 | 1 | 1972.25 |  | 122100268 | класс герметичности "А" | 100 | 1 | 9838.25
122100204 | стандартнопроходной, |  | 40/32 | 1 | 2190.75 |  | 122100269 |  | 125 | 1 | 11902.5
122100205 | вода, пар, природный газ, |  | 50/40 | 1 | 2461 |  | 122100270 |  | 150 | 1 | 23511.75
122100216 | T от -30оС до +200оС, |  | 65/50 | 1 | 3306.25 |  | 122100271 |  | 200 | 1 | 43234.25
122100217 | Ру 40 (Dy 15-50), Ру 25 (Dy 65-200), |  | 80/65 | 1 | 3979 |  | 122201000 | 11с39п BREEZE | 15 | 1 | 1115.5
122100218 | класс герметичности "А" |  | 100/80 | 1 | 4807 |  | 122201001 | сталь, муфтовый, | 20 | 1 | 1265
122100219 |  |  | 125/100 | 1 | 9838.25 |  | 122201002 | полный проход, | 25 | 1 | 1437.5
122100220 |  |  | 150/125 | 1 | 11902.5 |  | 122201003 | шаровой (с нержавеющим шаром), | 32 | 1 | 1863
122100221 |  |  | 200/150 | 1 | 23511.75 |  | 122201004 | вода, природный газ, | 40 | 1 | 2185
[7 empty] | 122201005 | нефтепродукты, инертные газы, | 50 | 1 | 2783
121101652 | 11с33п BREEZE |  | 50/40 | 70 | 2967 |  | 122201006 | Ру 25, T от -30оС до +200оС, | 65 | 1 | 3208.5
121101662 | сталь, фланцевый, |  | 65/50 | 48 | 3450 |  | 122201007 | класс герметичности "А" | 80 | 1 | 4554
121101672 | стандартный проход, |  | 80/65 | 24 | 3910 |  | 122201008 |  | 100 | 1 | 6417
121101682 | шаровой (с нержавеющим шаром), |  | 100/80 | 20 | 4715 |  | 122201050 | 11с39п1 BREEZE | 15/10 | 1 | 831.45
121101692 | вода, природный газ, |  | 125/100 | 12 | 9660 |  | 122201051 | сталь, резьба/резьба, | 20/15 | 1 | 959.1
121101701 | нефтепродукты, инертные газы, |  | 150/100 | 12 | 10925 |  | 122201052 | стандартный проход, | 25/20 | 1 | 1089.05
121101702 | Ру 16, T от -30оС до +200оС, |  | 150/125 | 12 | 11269.9885 |  | 122201053 | шаровой (с нержавеющим шаром), | 32/25 | 1 | 1345.5115
121101712 | класс герметичности "А" |  | 200/150 | 6 | 19435 |  | 122201054 | вода, природный газ, | 40/32 | 1 | 1742.25
[7 empty] | 122201055 | нефтепродукты, инертные газы, | 50/40 | 1 | 2300.0115
121101696 | 11с333п BREEZE |  | 125/100 | 1 | 13242.2385 |  | 122201056 | Ру 25, T от -30оС до +200оС, | 65/50 | 1 | 2783
121101705 | сталь, фланцевый, |  | 150/100 | 1 | 14340.5 |  | 122201057 | класс герметичности "А" | 80/65 | 1 | 3208.5
121101706 | стандартный проход, |  | 150/125 | 1 | 14645.25 |  | 122101350 | 11лс51п BREEZE | 15 | 1 | 1190.25
121101726 | с редуктором, |  | 250/200 | 3 | 75900 |  | 122101351 | легированная сталь 09Г2С, | 20 | 1 | 1644.4885
121101736 | шаровой (с нержавеющим шаром), |  | 300/250 | 2 | 124200 |  | 122101352 | фланцевый, полный проход, | 25 | 1 | 1920.5
121101746 | вода, природный газ, |  | 350/300 | 1 | 175375 |  | 122101353 | шаровой (с нержавеющим шаром), | 32 | 1 | 2771.5
121101755 | нефтепродукты, инертные газы, |  | 400/300 | 1 | 300621.5 |  | 122101354 | природный газ, нефтепродукты, | 40 | 1 | 4013.5
| Ру 16, T от -30оС до +200оС, | [5 empty] | 122101355 | инертные газы, | 50 | 1 | 5117.5
| класс герметичности "А" | [5 empty] | 122101356 | Ру 40, T от -60оС до +200оС, | 65 | 1 | 6629.75
[7 empty] | 122101357 | класс герметичности "А" | 80 | 1 | 9136.75
121501652 | 11с933п BREEZE |  | 50/40 | 1 | 4220.5 |  | 122101358 |  | 100 | 1 | 15042.0115
121501662 | сталь, фланцевый, |  | 65/50 | 1 | 4830 |  | 121101803 | 11с52п BREEZE | 15/10 | 1 | 1242
121501672 | стандартный проход, |  | 80/65 | 1 | 5658 |  | 121101812 | сталь, фланцевый, | 20/15 | 1 | 1552.5
121501682 | под электропривод, |  | 100/80 | 1 | 6440 |  | 121101822 | стандартный проход, | 25/20 | 1 | 1840
121501692 | шаровой (с нержавеющим шаром), |  | 125/100 | 1 | 13455 |  | 121101832 | шаровой (с нержавеющим шаром), | 32/25 | 1 | 2185
121501701 | вода, природный газ, |  | 150/100 | 1 | 14490 |  | 121101842 | вода, природный газ, | 40/32 | 1 | 2702.5115
121501702 | нефтепродукты, инертные газы, |  | 150/125 | 1 | 15295 |  | 121101852 | нефтепродукты, инертные газы, | 50/40 | 1 | 2875
121501712 | Ру 16, T от -30оС до +200оС, |  | 200/150 | 1 | 25645.0115 |  | 121101862 | Ру 16, T от -30оС до +200оС, | 65/50 | 1 | 3277.5
121501726 | класс герметичности "А" |  | 250/200 | 1 | 78177 |  | 121101872 | класс герметичности "А" | 80/65 | 1 | 3795
[7 empty] | 121101882 |  | 100/80 | 1 | 4554
ЭЛЕКТРОПРИВОДЫ К СТАЛЬНЫМ ШАРОВЫМ КРАНАМ
|  |  | Мощность, кВт | Кол-во шт. в уп-ке | Цена |  | АРТИКУЛ | НАИМЕНОВАНИЕ | Мощность, кВт | Кол-во шт. в уп-ке | Цена
АРТИКУЛ | НАИМЕНОВАНИЕ
| Электропривод ГЗ-ОФ-25/5,5К | [6 empty] | Электропривод ГЗ-ОФ-300/28M
| четвертьоборотный, | [6 empty] | четвертьоборотный,
104500201 | к стальным шаровым кранам |  | 0.025 | 1 | 25806 |  | 104500252 | к стальным шаровым кранам | 0.09 | 1 | 52624
| BREEZE Ду 15-32 | [6 empty] | BREEZE Ду 125-150
| Электропривод ГЗ-ОФ-80/21К | [6 empty] | Электропривод ГЗ-ОФ-320/15
| четвертьоборотный, | [6 empty] | однооборотный,
104500216 | к стальным шаровым кранам |  | 0.025 | 1 | 26979 |  | 104500321 | к стальным шаровым кранам | 0.09 | 1 | 74146.25
| BREEZE Ду 40-65 | [6 empty] | BREEZE Ду 125-150
| Электропривод ГЗ-ОФ-100/15 | [6 empty] | Электропривод ГЗ-ОФ-600/28М
| однооборотный, | [6 empty] | четвертьоборотный,
104500304 | к стальным шаровым кранам |  | 0.03 | 1 | 61617 |  | 104500325 | к стальным шаровым кранам | 0.15 | 1 | 73996.75
| BREEZE Ду 65-100 | [6 empty] | BREEZE 941/942 Ду 200
| Электропривод ГЗ-ОФ-110/11M | [6 empty] | Электропривод ГЗ-ОФ-630/15
| четвертьоборотный, | [6 empty] | однооборотный,
104500228 | к стальным шаровым кранам |  | 0.06 | 1 | 36713.7385 |  | 104500323 | к стальным шаровым кранам | 0.18 | 1 | 94403.5
| BREEZE Ду 80-100 | [6 empty] | BREEZE 941/942 Ду 200
Вернуться к содержанию

## клапаны
КЛАПАНЫ (ВЕНТИЛИ) ЗАПОРНЫЕ
|  |  | Dy | Кол-во шт. в уп-ке | Цена |  |  |  |  | Dy | Кол-во шт. в уп-ке | Цена
АРТИКУЛ | НАИМЕНОВАНИЕ | [5 empty] | АРТИКУЛ | НАИМЕНОВАНИЕ
141100050 | 15Б3р БАЗ |  | 15 | 100 | 163.622 |  | 143200600 | 15с52нж10 ЧАЗ |  | 15 | 1 | 4726.5
141100051 | латунь, муфтовый, |  | 20 | 80 | 214.199 |  | 143200601 | (Китай) |  | 20 | 1 | 5761.5
141100052 | запорный, |  | 25 | 40 | 329.429 |  | 143200602 | сталь, |  | 25 | 1 | 7900.5
141100053 | вода, Ру 10, T 70оС |  | 32 | 25 | 561.568 |  | 143200603 | с ответными фланцами, |  | 32 | 1 | 10223.5
141100054 |  |  | 40 | 15 | 851.4255 |  | 143200604 | вода, пар, Ру 63, T 400оС |  | 40 | 1 | 13087
141100055 |  |  | 50 | 10 | 1169.5385
141100060 | 15Б3р/э БАЗ |  | 15 | 100 | 130.893 |  | 142100020 | 15ч8п/15ч18п |  | 15 | 40 | 127.65
141100061 | латунь, муфтовый, |  | 20 | 80 | 167.4975 |  | 142100021 | (Китай) |  | 20 | 30 | 169.05
| запорный, с внутренней гайкой, | [5 empty] | 142100022 | чугун, муфтовый, |  | 25 | 20 | 262.2
| вода, Ру 10, T 70оС | [5 empty] | 142100023 | запорный, |  | 32 | 12 | 403.65
[7 empty] | 142100024 | вода, пар, воздух, |  | 40 | 10 | 522.1115
141100100 | 15Б1п БАЗ |  | 15 | 100 | 172.7645 |  | 142100025 | Ру 16, T 225оС |  | 50 | 6 | 974.05
141100101 | латунь, муфтовый, |  | 20 | 80 | 233.2315 |  | 142100026 |  |  | 65 | 4 | 1483.5
141100102 | запорный, |  | 25 | 40 | 345.161
141100103 | вода, пар, Ру 16, T 200оС |  | 32 | 25 | 620.126
141100104 |  |  | 40 | 15 | 1093.5005 |  | 142100222 | 15ч9п/15ч19п |  | 25 | 10 | 577.3
141100105 |  |  | 50 | 10 | 1327.767 |  | 142100223 | (Китай) |  | 32 | 8 | 838.35
[7 empty] | 142100224 | чугун, фланцевый, |  | 40 | 6 | 1069.5115
143200010 | 15с22нж ЧАЗ |  | 15 | 1 | 2127.5 |  | 142100225 | запорный, |  | 50 | 4 | 1575.5
143200011 | (Китай) |  | 20 | 1 | 2271.25 |  |  | вода, пар, воздух,
143200012 | сталь, фланцевый, |  | 25 | 1 | 3346.5 |  |  | Ру 16, T 225оС
143200013 | запорный, |  | 32 | 1 | 4208.9885
143200014 | вода, пар, |  | 40 | 1 | 4387.25
143200015 | Ру 40, Т 420оС |  | 50 | 1 | 5945.5 |  | 142100316 | 15ч14п |  | 65 | 1 | 2673.75
143200016 |  |  | 65 | 1 | 9895.75 |  | 142100317 | (Китай) |  | 80 | 1 | 3611
143200017 |  |  | 80 | 1 | 13156.0115 |  | 142100318 | чугун, фланцевый, |  | 100 | 1 | 5560.25
143200018 |  |  | 100 | 1 | 13207.75 |  | 142100319 | запорный, |  | 125 | 1 | 6980.5
143200019 |  |  | 125 | 1 | 22965.5 |  | 142100320 | вода, пар, |  | 150 | 1 | 8337.5
143200020 |  |  | 150 | 1 | 24460.5 |  | 142100321 | Ру 16, Т 200оС |  | 200 | 1 | 17169.5
143200021 |  |  | 200 | 1 | 53917.75
[7 empty] | 142100433 | 15кч16п1 |  | 32 | 1 | 2127.5
143100020 | 15с65нж ЧАЗ |  | 15 | 1 | 1845.75 |  | 142100434 | (Китай) |  | 40 | 1 | 2547.25
143100021 | (Китай) |  | 20 | 1 | 2167.75 |  | 142100435 | чугун, фланцевый, |  | 50 | 1 | 3392.5
143100022 | сталь, фланцевый, |  | 25 | 1 | 2547.25 |  | 142100436 | запорный, |  | 65 | 1 | 4151.5
143100023 | запорный, |  | 32 | 1 | 3001.4885 |  | 142100437 | вода, пар, |  | 80 | 1 | 6020.25
143100024 | вода, пар, |  | 40 | 1 | 3156.75 |  |  | Ру 25, Т 225°С
143100025 | Ру 16, Т 425оС |  | 50 | 1 | 3657.0115
143100026 |  |  | 65 | 1 | 5445.25 |  | 142100443 | 15кч16нж |  | 32 | 1 | 2288.5
143100027 |  |  | 80 | 1 | 5882.2615 |  | 142100444 | (Китай) |  | 40 | 1 | 2558.75
143100028 |  |  | 100 | 1 | 9453 |  | 142100445 | чугун, фланцевый, |  | 50 | 1 | 3783.5115
143100029 |  |  | 125 | 1 | 9792.25 |  | 142100446 | запорный, |  | 65 | 1 | 4358.4885
143100030 |  |  | 150 | 1 | 16514 |  | 142100447 | вода, пар, |  | 80 | 1 | 6652.75
143100031 |  |  | 200 | 1 | 18204.5 |  |  | Ру 25, Т 300°С
КЛАПАНЫ ОБРАТНЫЕ И ПРЕДОХРАНИТЕЛЬНЫЕ
|  |  | Dy | Кол-во шт. в уп-ке | Цена |  |  |  |  | Dy | Кол-во шт. в уп-ке | Цена
АРТИКУЛ | НАИМЕНОВАНИЕ | [5 empty] | АРТИКУЛ | НАИМЕНОВАНИЕ
151114010 | Клапан обратный SEAGULL |  | 15 | 200 | 106.0415 |  | 151200905 | 16ч42р |  | 50 | 1 | 1955
151114011 | латунь, муфтовый, |  | 20 | 120 | 158.7 |  | 151200907 | чугун, фланцевый, обратный |  | 80 | 1 | 3197
151114012 | пружинный, |  | 25 | 100 | 193.2 |  | 151200908 | приемный, с сеткой, |  | 100 | 1 | 4082.4885
151114013 | с нейлоновым золотником, |  | 32 | 60 | 312.8 |  | 151200910 | вода, нефть, неагрессивные среды, |  | 150 | 1 | 8705.5
151114014 | вода, неагрессивные жидкости, |  | 40 | 40 | 564.65 |  | 151200911 | Ру 2,5, T 50оС |  | 200 | 1 | 13983.9885
151114015 | Ру 10, Т 80оС |  | 50 | 20 | 814.2 |  | 151200912 |  |  | 250 | 1 | 28387.75
151114016 |  |  | 65 | 10 | 1765.25 |  | 151200913 |  |  | 300 | 1 | 45005.25
151114017 |  |  | 80 | 10 | 2656.5 |  | 151200915 |  |  | 400 | 1 | 73697.75
151114018 |  |  | 100 | 8 | 4358.4885
[7 empty] | 151200505 | 19ч21бр |  | 50 | 1 | 595.7
151114000 | Клапан обратный SGL |  | 15 | 200 | 124.2115 |  | 151200507 | чугун, бесфланцевый, |  | 80 | 1 | 836.05
151114001 | латунь, муфтовый, |  | 20 | 120 | 169.05 |  | 151200508 | обратный, |  | 100 | 1 | 1074.1115
151114002 | пружинный, |  | 25 | 100 | 193.2 |  | 151200510 | поворотный, |  | 150 | 1 | 1903.25
151114003 | с нейлоновым золотником, |  | 32 | 60 | 312.8 |  | 151200511 | вода, пар, |  | 200 | 1 | 3231.5
151114004 | вода, неагрессивные жидкости, |  | 40 | 40 | 557.75 |  | 151200512 | Ру 16, Т 225оС |  | 250 | 1 | 7808.5
151114005 | Ру 10, Т 80оС |  | 50 | 20 | 537.05
151114006 |  |  | 65 | 10 | 1500.75 |  | 151200733 | 16кч9п |  | 32 | 1 | 2512.7385
151114007 |  |  | 80 | 10 | 1914.75 |  | 151200734 | чугун, фланцевый, |  | 40 | 1 | 3329.25
151114008 |  |  | 100 | 8 | 2944 |  | 151200735 | обратный, подъемный, |  | 50 | 1 | 3254.5115
[7 empty] | 151200736 | вода, пар, нефтепродукты |  | 65 | 1 | 7337
151114030 | Клапан обратный SEAGULL |  | 15 | 200 | 142.5885 |  | 151200737 | Ру 25, Т 225оС |  | 80 | 1 | 10706.5
151114031 | латунь, муфтовый, |  | 20 | 120 | 201.2615
151114032 | пружинный, |  | 25 | 80 | 391.0115 |  | 151201403 | 16ч6п |  | 32 | 1 | 975.2
151114033 | с латунным золотником |  | 32 | 60 | 422.05 |  | 151201404 | чугун, фланцевый, |  | 40 | 1 | 1449
151114034 |  |  | 40 | 40 | 617.5385 |  | 151201405 | обратный, подъемный, |  | 50 | 1 | 1742.25
151114035 |  |  | 50 | 30 | 1053.4 |  | 151201406 | вода, пар, |  | 65 | 1 | 2277
[7 empty] | 151201407 | Ру 16, Т 225оС |  | 80 | 1 | 2961.25
151114020 | Клапан обратный SGL |  | 15 | 200 | 134.55 |  | 151201408 | (Китай) |  | 100 | 1 | 4094
151114021 | латунь, муфтовый, |  | 20 | 120 | 196.6615 |  | 151201410 |  |  | 150 | 1 | 7981
151114022 | пружинный, |  | 25 | 100 | 250.7115 |  | 151201411 |  |  | 200 | 1 | 14794.75
151114023 | с латунным золотником |  | 32 | 60 | 372.6 |  | 151200554 | Обратный клапан |  | 40 | 1 | 494.5
151114024 |  |  | 40 | 40 | 520.95 |  | 151200555 | двухдисковый ЧАЗ |  | 50 | 1 | 464.6
151114025 |  |  | 50 | 20 | 803.85 |  | 151200556 | (ЗОЧ 16) |  | 65 | 1 | 707.25
[7 empty] | 151200557 | чугун, |  | 80 | 1 | 863.65
151114070 | Клапан обратный SEAGULL |  | 15 | 100 | 155.25 |  | 151200558 | межфланцевый, |  | 100 | 1 | 1104
151114071 | латунь, муфтовый, |  | 20 | 120 | 216.2 |  | 151200559 | вода, пар, |  | 125 | 1 | 1742.25
151114072 | поворотный, прямоточный, |  | 25 | 80 | 341.5385 |  | 151200560 | Ру 16, Т 120оС |  | 150 | 1 | 2144.75
151114073 | вода, неагрессивные жидкости, |  | 32 | 40 | 547.4 |  | 151200561 |  |  | 200 | 1 | 3812.25
151114074 | Ру 16, Т 80оС |  | 40 | 24 | 671.6115 |  | 151200562 |  |  | 250 | 1 | 6704.5
151114075 |  |  | 50 | 12 | 1046.5 |  | 151200563 |  |  | 300 | 1 | 9855.5
151114076 |  |  | 65 | 30 | 2777.25 |  | 151200565 |  |  | 400 | 1 | 17796.25
151114077 |  |  | 80 | 23 | 3582.25 |  | 151214505 | Обратный клапан |  | 50 | 4 | 1702
151114078 |  |  | 100 | 30 | 6917.25 |  | 151214506 | двухдисковый SEAGULL |  | 65 | 4 | 2070
[7 empty] | 151214507 | чугун, |  | 80 | 1 | 2777.25
151114060 | Клапан обратный SGL |  | 15 | 100 | 149.5 |  | 151214508 | межфланцевый, |  | 100 | 1 | 3973.25
151114061 | латунь, муфтовый, |  | 20 | 120 | 170.2 |  | 151214509 | вода, пар, |  | 125 | 1 | 5571.75
151114062 | поворотный, прямоточный, |  | 25 | 80 | 273.6885 |  | 151214510 | Ру 16, Т 120оС |  | 150 | 1 | 7268
151114063 | вода, неагрессивные жидкости, |  | 32 | 40 | 386.4115 |  | 151214511 |  |  | 200 | 1 | 11574.75
151114064 | Ру 16, Т 80оС |  | 40 | 24 | 533.6 |  | 151214512 |  |  | 250 | 1 | 21769.5
151114065 |  |  | 50 | 12 | 816.4885 |  | 151214513 |  |  | 300 | 1 | 29313.4885
151114066 |  |  | 65 | 30 | 1926.25 |  | 151300034 | Обратный клапан |  | 40 | 1 | 1060.3
151114067 |  |  | 80 | 23 | 2846.25 |  | 151300035 | дисковый 19с80р SEAGULL |  | 50 | 1 | 1397.25
151114068 |  |  | 100 | 30 | 4841.5 |  | 151300036 | корпус, диск - оцинкованная сталь, |  | 65 | 1 | 1673.25
[7 empty] | 151300037 | материал уплотнения: EPDM, |  | 80 | 1 | 1966.5
151113150 | Клапан приемный SEAGULL |  | 15 | 200 | 164.45 |  | 151300038 | межфланцевый, |  | 100 | 1 | 2794.5
151113151 | латунь, муфтовый, |  | 20 | 120 | 175.95 |  | 151300039 | вода, воздух, неагрессивные среды, |  | 125 | 1 | 3812.25
151113152 | пружинный, с фильтром |  | 25 | 80 | 250.7115 |  | 151300040 | Ру 16, Т 110оС |  | 150 | 1 | 4577
151113153 |  |  | 32 | 48 | 368 |  | 151300041 |  |  | 200 | 1 | 7285.25
151113154 |  |  | 40 | 40 | 500.25 |  | 151300042 |  |  | 250 | 1 | 10470.75
151113155 |  |  | 50 | 20 | 616.4 |  | 151300043 |  |  | 300 | 1 | 13437.75
151113156 |  |  | 65 | 12 | 1311
151113157 |  |  | 80 | 9 | 2006.75 |  | АРТИКУЛ | НАИМЕНОВАНИЕ | Настройка пружины, кгс/см2 | Dy | Кол-во шт. в уп-ке | Цена
151113158 |  |  | 100 | 6 | 2765.7615
151113140 | Клапан приемный SGL |  | 15 | 200 | 104.65 |  | 152300010 | 17c28нж | 0,5-1,5 | 50 | 1 | 16479.5
151113141 | латунь, муфтовый, |  | 20 | 120 | 136.85 |  | 152300011 | сталь, фланцевый, | 1,5-3,5 | 50 | 1 | 16479.5
151113142 | пружинный, с фильтром |  | 25 | 80 | 155.25 |  | 152300012 | предохранительный, | 3,5-7,0 | 50 | 1 | 16479.5
151113143 |  |  | 32 | 48 | 290.95 |  | 152300013 | полноподъемный, | 7,0-10,0 | 50 | 1 | 16479.5
151113144 |  |  | 40 | 40 | 399.05 |  | 152300014 | жидкая, | 10,0-16,0 | 50 | 1 | 16479.5
151113145 |  |  | 50 | 20 | 533.6 |  | 152300020 | газообраз. среда, нейтр. | 0,5-1,5 | 80 | 1 | 21298.0115
151113146 |  |  | 65 | 12 | 1140.8 |  | 152300021 | к углеродистым сталям, | 1,5-3,5 | 80 | 1 | 21298.0115
151113147 |  |  | 80 | 9 | 1454.75 |  | 152300022 | Ру 16, | 3,5-7,0 | 80 | 1 | 21298.0115
151113148 |  |  | 100 | 2 | 2070 |  | 152300023 | T от -40оС до +425оС | 7,0-10,0 | 80 | 1 | 21298.0115
[7 empty] | 152300024 |  | 10,0-16,0 | 80 | 1 | 21298.0115
КЛАПАНЫ РЕГУЛИРУЮЩИЕ
|  |  | Dy | Кол-во шт. в уп-ке | Цена |  |  |  |  | Dy | Кол-во шт. в уп-ке | Цена
АРТИКУЛ | НАИМЕНОВАНИЕ | Kv |  |  |  |  | АРТИКУЛ | НАИМЕНОВАНИЕ | Kv
154100600 | 25ч945п | 0.16 | 15 | 1 | 38921.75 |  | 154100412 | 25ч940нж | 3.2 | 25 | 1 | 48242.5
154100601 | с ЭИМ типа ST-01 | 0.25 | 15 | 1 | 38921.75 |  | 154100413 | с ЭИМ типа ST-01 | 4 | 25 | 1 | 48242.5
154100603 | чугун, фланцевый, | 0.4 | 15 | 1 | 38921.75 |  | 154100414 | чугун, фланцевый, | 6.3 | 25 | 1 | 48242.5
154100604 | запорно-регулирующий, | 0.63 | 15 | 1 | 38921.75 |  | 154100415 | регулирующий, | 8 | 25 | 1 | 48242.5
154100605 | односедельный, | 1 | 15 | 1 | 38921.75 |  | 154100416 | двухседельный, | 10 | 25 | 1 | 48242.5
154100606 | жидкие и | 1.6 | 15 | 1 | 38921.75 |  | 154100417 | жидкие и | 12.5 | 25 | 1 | 48242.5
154100607 | газообразные среды, | 2.5 | 15 | 1 | 38921.75 |  | 154100418 | газообразные среды, | 16 | 25 | 1 | 48242.5
154100608 | Ру 16, T 150оС | 3.2 | 15 | 1 | 38921.75 |  | 154100420 | Ру 16, T 225оС | 10 | 40 | 1 | 55550.75
154100609 |  | 4 | 15 | 1 | 38921.75 |  | 154100421 |  | 16 | 40 | 1 | 55550.75
154100610 |  | 1.6 | 25 | 1 | 40698.5115 |  | 154100422 |  | 25 | 40 | 1 | 55550.75
154100611 |  | 2.5 | 25 | 1 | 40698.5115 |  | 154100425 |  | 16 | 50 | 1 | 58121
154100613 |  | 4 | 25 | 1 | 40698.5115 |  | 154100426 |  | 25 | 50 | 1 | 58121
154100614 |  | 6.3 | 25 | 1 | 40698.5115 |  | 154100427 |  | 40 | 50 | 1 | 58121
154100616 |  | 10 | 25 | 1 | 40698.5115 |  | 154100428 |  | 63 | 50 | 1 | 58121
154100618 |  | 16 | 25 | 1 | 40698.5115 |  | 154100435 |  | 40 | 80 | 1 | 75733.25
154100625 |  | 16 | 50 | 1 | 49864 |  | 154100436 |  | 63 | 80 | 1 | 75733.25
154100626 |  | 25 | 50 | 1 | 49864 |  | 154100438 |  | 100 | 80 | 1 | 75733.25
154100627 |  | 40 | 50 | 1 | 49864 |  | 154100439 |  | 160 | 80 | 1 | 75733.25
154100628 |  | 63 | 50 | 1 | 49864
154100630 |  | 25 | 65 | 1 | 63365.0115
154100631 |  | 40 | 65 | 1 | 63365.0115
154100632 |  | 63 | 65 | 1 | 63365.0115
154100633 |  | 100 | 65 | 1 | 63365.0115 |  | 154100800 | 25ч945нж | 0.1 | 15 | 1 | 38921.75
154100635 |  | 40 | 80 | 1 | 67867.25 |  | 154100801 | с ЭИМ типа ST-01 | 0.16 | 15 | 1 | 38921.75
154100636 |  | 63 | 80 | 1 | 67867.25 |  | 154100802 | чугун, фланцевый, | 0.25 | 15 | 1 | 38921.75
154100638 |  | 100 | 80 | 1 | 67867.25 |  | 154100803 | запорно-регулирующий, | 0.4 | 15 | 1 | 38921.75
154100639 |  | 160 | 80 | 1 | 67867.25 |  | 154100804 | односедельный, | 0.63 | 15 | 1 | 38921.75
154100640 |  | 63 | 100 | 1 | 80925.5 |  | 154100805 | жидкие и | 1 | 15 | 1 | 38921.75
154100641 |  | 100 | 100 | 1 | 80925.5 |  | 154100806 | газообразные среды, | 1.6 | 15 | 1 | 38921.75
154100643 |  | 160 | 100 | 1 | 80925.5 |  | 154100807 | Ру 16, T 300оС | 2.5 | 15 | 1 | 38921.75
154100644 |  | 250 | 100 | 1 | 80925.5 |  | 154100808 |  | 3.2 | 15 | 1 | 38921.75
154100645 |  | 100 | 125 | 1 | 126988.75
154100647 |  | 160 | 125 | 1 | 126988.75
154100648 |  | 250 | 125 | 1 | 126988.75
154100649 |  | 300 | 125 | 1 | 126988.75
Вернуться к содержанию

## фильтры,изм.пр.
РЕГУЛЯТОРЫ, ЭЛЕВАТОРЫ, КОНДЕНСАТООТВОДЧИКИ
|  |  | Dy | Кол-во шт. в уп-ке | Цена |  |  |  |  | № | Кол-во шт. в уп-ке | Цена
АРТИКУЛ | НАИМЕНОВАНИЕ | Kv |  |  |  |  | АРТИКУЛ | НАИМЕНОВАНИЕ
| Регулятор расхода и давления УРРД-2 | [5 empty] | 171100001 | Элеватор водоструйный |  | 1 | 1 | 2460.01
| Ру 16, T 180оС | [5 empty] | 171100002 | типа 40с10бк |  | 2 | 1 | 2460.01
172100352 | НО | 6 | 25 | 1 | 30160 |  | 171100003 | сталь, фланцевый, для |  | 3 | 1 | 3199.99
172100355 | НО | 25 | 50 | 1 | 32315 |  | 171100004 | понижения температуры |  | 4 | 1 | 3199.99
172100382 | НЗ | 6 | 25 | 1 | 30160 |  |  | и циркуляции воды, Ру 16, T 150оС
172100385 | НЗ | 25 | 50 | 1 | 32970
Регулятор расхода и давления УРРД-М
172100322 | чугун, бесфланцевый, | 6 | 25 | 1 | 7810 |  | АРТИКУЛ | НАИМЕНОВАНИЕ |  | Dy | Кол-во шт. в уп-ке | Цена
172100325 | универсальный, | 25 | 50 | 1 | 7980
без манометра,
| Ру 16, T 180оС | [6 empty] | Регулятор давления РД-15
[7 empty] | 172100050 | пластмассовый |  | 15 | 90 | 340.01
178100310 | Конденсатоотводчик 45с15нж1 |  | 15 | 1 | 2290 |  |  | (PPSU - полифенилсульфон),
178100311 | термодинамический |  | 20 | 1 | 2590.01 |  |  | муфтовый, Ру 16, Р настр = 3,5,
178100312 | (ПАЗ), под приварку, Ру 40 |  | 25 | 1 | 3230 |  |  | под манометр
Квартирный фильтр-регулятор
172100060 | давления воды КФРД-15 |  | 15 | 90 | 346 |  |  | Регулятор давления 21Б7р
| пластмассовый | [5 empty] | 172100030 | латунь, муфтовый, |  | 15 | 45 | 428
| (PPSU - полифенилсульфон), | [6 empty] | Ру 16, Р настр = 2,
| муфтовый, с фильтром, | [6 empty] | под манометр
Ру 16, Р настр = 3,5, под манометр
ФИЛЬТРЫ, ГРЯЗЕВИКИ, ПАТРУБКИ, ВАНТУЗЫ
|  | Сетка, микрон | Dy | Кол-во шт. в уп-ке | Цена |  |  |  |  | Dy | Кол-во шт. в уп-ке | Цена
АРТИКУЛ | НАИМЕНОВАНИЕ | [5 empty] | АРТИКУЛ | НАИМЕНОВАНИЕ
174214010 | Фильтр сетчатый | 400 | 15 | 160 | 111 |  | 272600005 | Узел соединительный ПФРК |  | 50 | 1 | 6965
174214011 | SEAGULL | 400 | 20 | 120 | 186.99 |  | 272600006 | Водоприбор |  | 65 | 1 | 7480
174214012 | латунь, муфтовый, | 400 | 25 | 80 | 314 |  | 272600007 | чугун, |  | 80 | 1 | 8975
174214013 | вода, | 470 | 32 | 40 | 542 |  | 272600008 | с резиновыми уплотнениями, |  | 100 | 1 | 9150
174214014 | Ру 16, T 120оС | 470 | 40 | 32 | 835.99 |  | 272600009 | вода, Ру 10, Т от 5 до 50˚С |  | 125 | 1 | 10070
174214015 |  | 470 | 50 | 20 | 1260 |  | 272600010 |  |  | 150 | 1 | 10855
174214016 |  | 700 | 65 | 12 | 2170 |  | 272600011 |  |  | 200 | 1 | 11420
174214017 |  | 900 | 80 | 8 | 3645 |  | 272600012 |  |  | 250 | 1 | 15870
174214018 |  | 900 | 100 | 4 | 6290 |  | 272600013 |  |  | 300 | 1 | 16110
[7 empty] | 272600015 |  |  | 400 | 1 | 24144.99
174214000 | Фильтр сетчатый SGL | 400 | 15 | 160 | 111 |  | 272600018 |  |  | 600 | 1 | 76775
174214001 | латунь, муфтовый, | 400 | 20 | 120 | 186.99
174214002 | вода, | 400 | 25 | 80 | 314 |  | 174369405 | Фильтр ФМФ |  | 50 | 1 | 1390
174214003 | Ру 16, T 120оС | 470 | 32 | 40 | 502 |  | 174369406 | (Китай) |  | 65 | 1 | 2080
174214004 |  | 470 | 40 | 32 | 780.99 |  | 174369407 | чугун, фланцевый, |  | 80 | 1 | 2375
174214005 |  | 470 | 50 | 20 | 1175 |  | 174369408 | магнитомеханический, |  | 100 | 1 | 3130
174214006 |  | 700 | 65 | 12 | 2615 |  | 174369409 | для улавливания стойких |  | 125 | 1 | 6745
174214007 |  | 900 | 80 | 8 | 4139.99 |  | 174369410 | механических примесей, |  | 150 | 1 | 8945
[7 empty] | 174369411 | в т.ч. ферромагнетиков |  | 200 | 1 | 12570
174202010 | Фильтр сетчатый | 400 | 15 | 1 | 139 |  | 174369412 | Ру 16, T 150оС |  | 250 | 1 | 22435
| (Россия) | [5 empty] | 174369413 |  |  | 300 | 1 | 32930
латунь, муфтовый,
| вода, | [5 empty] | 174300302 | Фильтр ФММ |  | 25 | 1 | 835.99
| Ру 16, T 120оС | [5 empty] | 174300303 | (Россия) |  | 32 | 1 | 1004.99
[7 empty] | 174300304 | чугун, муфтовый, |  | 40 | 1 | 1195
174200010 | Фильтр сетчатый БАЗ | 400 | 15 | 150 | 140.64 |  |  | магнитомеханический,
174200011 | латунь, муфтовый, | 400 | 20 | 80 | 209.71 |  |  | для улавливания стойких
174200012 | вода, Ру 16, T 100оС | 400 | 25 | 72 | 329.2 |  |  | механических примесей,
174200013 |  | 500 | 32 | 48 | 561.81 |  |  | в т.ч. ферромагнетиков
174200014 |  | 500 | 40 | 30 | 869.49 |  |  | Ру 16, T 150оС
174200015 |  | 500 | 50 | 12 | 1217.93
[7 empty] | 174300405 | Фильтр ФМФ |  | 50 | 1 | 1539.99
174200405 | Фильтр сетчатый |  | 50 | 1 | 1120 |  | 174300406 | (Россия) |  | 65 | 1 | 1785
174200406 | (Россия) |  | 65 | 1 | 1515 |  | 174300407 | чугун, фланцевый, |  | 80 | 1 | 2335
174200407 | чугун, фланцевый |  | 80 | 1 | 1905 |  | 174300408 | магнитомеханический, |  | 100 | 1 | 3240
174200408 | вода |  | 100 | 1 | 2640 |  | 174300410 | для улавливания стойких |  | 150 | 1 | 13375.01
| Ру 16, T 150оС | [6 empty] | механических примесей,
в т.ч. ферромагнетиков
174269405 | Фильтр сетчатый |  | 50 | 1 | 928 |  |  | Ру 16, T 150оС
174269406 | (Китай) |  | 65 | 1 | 1275
174269407 | чугун, фланцевый |  | 80 | 1 | 1620 |  | 174300425 | Фильтр ФМФ Водоприбор |  | 50 | 1 | 5830
174269408 | вода |  | 100 | 1 | 2190 |  | 174300426 | чугун, фланцевый, |  | 65 | 1 | 6455
174269409 | Ру 16, T 150оС |  | 125 | 1 | 3645 |  | 174300427 | магнитомеханический, |  | 80 | 1 | 9060
174269410 |  |  | 150 | 1 | 4825 |  | 174300428 | для улавливания стойких |  | 100 | 1 | 9540.01
174269411 |  |  | 200 | 1 | 8065.01 |  | 174300430 | механических примесей, |  | 150 | 1 | 21160
174269412 |  |  | 250 | 1 | 11935 |  | 174300431 | в т.ч. ферромагнетиков |  | 200 | 1 | 38530
174269413 |  |  | 300 | 1 | 17380 |  |  | Ру 16, T 150оС
174269415 |  |  | 400 | 1 | 35755
[7 empty] | 178200006 | Вантуз В6 |  | 50 | 1 | 9900
[7 empty] | 178200009 | чугун, фланцевый, |  | 100 | 1 | 11135
АРТИКУЛ | НАИМЕНОВАНИЕ | Диаметр, Dmin-Dmax, мм | Dy | Кол-во шт. в уп-ке | Цена |  |  | вода, Ру 10, Т от 5 до 50˚С
[7 empty] | 178200005 | Вантуз В6 Водоприбор |  | 50 | 1 | 22850
| Узел соединительный ПФРК | [5 empty] | 178200008 | чугун, фланцевый, |  | 100 | 1 | 23585
272600105 | (Россия) | 59-72 | 50 | 1 | 1385 |  |  | вода, Ру 10, Т от 5 до 50˚С
272600107 | сфероидальный чугун | 88-103 | 80 | 1 | 1940
272600108 | GGG50 DIN 1693, | 105-122 | 100 | 1 | 2785 |  | 174100004 | Грязевик вертикальный |  | 40 | 1 | 1495
272600109 | с резиновыми уплотнениями, | 109-128 | 100 | 1 | 2640 |  | 174100005 | фланцевый |  | 50 | 1 | 2314.99
272600114 | вода, Ру 16, Т от -50 до 150˚С | 155-175 | 150 | 1 | 3725 |  | 174100006 | сталь, для очистки воды |  | 65 | 1 | 3695
272600115 |  | 159-182 | 150 | 1 | 3500 |  | 174100007 | от взвешенных частиц, грязи |  | 80 | 1 | 3615
272600117 |  | 218-235 | 200 | 1 | 3870 |  | 174100008 | в системах водяного отопления, |  | 100 | 1 | 5255
272600121 |  | 265-280 | 250 | 1 | 8405 |  | 174100009 | Ру 10, T 150оС |  | 125 | 1 | 6000.01
272600123 |  | 315-332 | 300 | 1 | 9905 |  | 174100010 |  |  | 150 | 1 | 7745
272600124 |  | 322-339 | 300 | 1 | 14940 |  | 174100011 |  |  | 200 | 1 | 13415
272600130 |  | 417-437 | 400 | 1 | 25445 |  | 174100012 |  |  | 250 | 1 | 30335
272600136 |  | 630-650 | 600 | 1 | 46125
| Узел соединительный ДРК | [5 empty] | 174100025 | Грязевик вертикальный |  | 50 | 1 | 1985
272600155 | (Россия) | 59-72 | 50 | 1 | 2025 |  | 174100026 | приварной |  | 65 | 1 | 3270
272600157 | сфероидальный чугун | 88-103 | 80 | 1 | 2945 |  | 174100027 | сталь, для очистки воды |  | 80 | 1 | 3475.01
272600159 | GGG50 DIN 1693, | 109-128 | 100 | 1 | 3455 |  | 174100028 | от взвешенных частиц, грязи |  | 100 | 1 | 4690
272600165 | с резиновыми уплотнениями, | 159-182 | 150 | 1 | 5040 |  | 174100029 | в системах водяного отопления, |  | 125 | 1 | 5300.01
272600167 | вода, Ру 16, Т от -50 до 150˚С | 218-235 | 200 | 1 | 7555 |  | 174100030 | Ру 10, T 150оС |  | 150 | 1 | 6715
272600172 |  | 272-289 | 250 | 1 | 9570 |  | 174100031 |  |  | 200 | 1 | 11720
272600173 |  | 315-332 | 300 | 1 | 10705
СЧЁТЧИКИ ВОДЫ
|  | Qnom, м3/час | Dy | Кол-во шт. в уп-ке | Цена |  |  |  | Qnom, м3/час | Dy | Кол-во шт. в уп-ке | Цена
АРТИКУЛ | НАИМЕНОВАНИЕ | [5 empty] | АРТИКУЛ | НАИМЕНОВАНИЕ
181100020 | СВК | 1.5 | 15 | 10 | 522 |  | 181100594 | ВСГН | 15 | 40 | 1 | 8395
181100021 | (Арзамас) | 2.5 | 20 | 1 | 941 |  | 181100595 | (Тепловодомер) | 15 | 50 | 1 | 11385.01
| муфтовый, крыльчатый, | [5 empty] | 181100596 | фланцевый, турбинный, | 30 | 65 | 1 | 12125
| Ру 10, T от 5оС до 90оС | [5 empty] | 181100597 | Ру 16, T от 5оС до 150оС | 45 | 80 | 1 | 13120
| (с монтажным комплектом) | [5 empty] | 181100598 |  | 70 | 100 | 1 | 14145
[7 empty] | 181100599 |  | 100 | 125 | 1 | 15425
181100010 | СВКи | 1.5 | 15 | 1 | 854 |  | 181100600 |  | 150 | 150 | 1 | 30525
| (Арзамас) | [5 empty] | 181100601 |  | 250 | 200 | 1 | 37280
| муфтовый, крыльчатый, | [5 empty] | 181100602 |  | 500 | 250 | 1 | 46345
с импульсным выходом,
| Ру 10, T от 5оС до 90оС | [5 empty] | 181100110 | ВКМ | 1.5 | 15 | 1 | 1145
| (с монтажным комплектом) | [5 empty] | 181100111 | (ПК Прибор) | 2.5 | 20 | 1 | 1325
[7 empty] | 181100112 | латунь, муфтовый, | 3.5 | 25 | 1 | 4265
181100000 | СВК | 1.5 | 15 | 20 | 452 |  | 181100113 | крыльчатый, мокроходный, | 6 | 32 | 1 | 6210
| (Бологое) | [6 empty] | одноструйный,
| муфтовый, крыльчатый, | [6 empty] | Ру 16, T от 5оС до 40оС
Ру 16, T от 5оС до 90оС
| (с монтажным комплектом) | [5 empty] | 181200110 | ВКМ ДГ | 1.5 | 15 | 1 | 1920
[7 empty] | 181200111 | (ПК Прибор) | 2.5 | 20 | 1 | 2080
181100050 | СX | 1.5 | 15 | 1 | 1045 |  | 181200112 | латунь, муфтовый, | 3.5 | 25 | 1 | 5225
| (Водоприбор) | [5 empty] | 181200113 | крыльчатый, мокроходный, | 6 | 32 | 1 | 7445
| муфтовый, крыльчатый, | [6 empty] | одноструйный,
| Ру 10, T от 5оС до 30оС | [6 empty] | с импульсным выходом,
| (с монтажным комплектом) | [6 empty] | Ру 16, T от 5оС до 40оС
181100060 | СГ | 1.5 | 15 | 1 | 1045
| (Водоприбор) | [5 empty] | 181100122 | ВКМм | 3.5 | 25 | 1 | 5255
| муфтовый, крыльчатый, | [5 empty] | 181100123 | (ПК Прибор) | 6 | 32 | 1 | 7515
| Ру 10, T от 30оС до 90оС | [5 empty] | 181100124 | латунь, муфтовый, | 10 | 40 | 1 | 9605
| (с монтажным комплектом) | [5 empty] | 181100125 | крыльчатый, мокроходный, | 15 | 50 | 1 | 9955
181200050 | СХИ | 1.5 | 15 | 1 | 1360 |  |  | многоструйный,
| (Водоприбор) | [6 empty] | Ру 16, T от 5оС до 40оС
муфтовый, крыльчатый,
| с импульсным выходом, | [5 empty] | 181200122 | ВКМм ДГ | 3.5 | 25 | 1 | 6100
| Ру 10, T от 5оС до 30оС | [5 empty] | 181200123 | (ПК Прибор) | 6 | 32 | 1 | 9190.01
| (с монтажным комплектом) | [5 empty] | 181200124 | латунь, муфтовый, | 10 | 40 | 1 | 10610.01
181200060 | СГИ | 1.5 | 15 | 1 | 1360 |  | 181200125 | крыльчатый, мокроходный, | 15 | 50 | 1 | 12060
| (Водоприбор) | [6 empty] | многоструйный,
| муфтовый, крыльчатый, | [6 empty] | с импульсным выходом,
| с импульсным выходом, | [6 empty] | Ру 16, T от 5оС до 40оС
Ру 10, T от 30оС до 90оС
| (с монтажным комплектом) | [5 empty] | 181100152 | ОСВУ "Нептун" | 3.5 | 25 | 10 | 3945
[7 empty] | 181100153 | (ПК Прибор) | 6 | 32 | 5 | 4695
181100465 | ВХ | 40 | 50 | 1 | 16150 |  | 181100154 | латунный корпус, МИД-сенсор | 10 | 40 | 3 | 6300
181100466 | (Водоприбор) | 50 | 65 | 1 | 18035 |  |  | муфтовый, крыльчатый,
181100467 | фланцевый, турбинный, | 100 | 80 | 1 | 19565 |  |  | Ру 10, T от 5оС до 90оС
181100468 | Ру 16, T от 5оС до 50оС | 120 | 100 | 1 | 21170 |  |  | можно заменить приборы СКБ (Водоприбор)
181100505 | ВМХ | 45 | 50 | 1 | 16660 |  | 181100525 | СТВХ | 45 | 50 | 1 | 8820
181100506 | (Водоприбор) | 60 | 65 | 1 | 17295 |  | 181100526 | (ПК Прибор) | 60 | 65 | 1 | 9394.99
181100507 | фланцевый, турбинный, | 120 | 80 | 1 | 22225.01 |  | 181100527 | турбинный, фланцевый, | 100 | 80 | 1 | 10530
181100508 | Ру 16, T от 5оС до 50оС | 150 | 100 | 1 | 22990 |  | 181100528 | Ру 16, T от 5оС до 30оС | 150 | 100 | 1 | 11160
181100510 |  | 250 | 150 | 1 | 39195 |  | 181100529 |  | 250 | 150 | 1 | 22985
181100511 |  | 500 | 200 | 1 | 69735 |  | 181100531 |  | 350 | 200 | 1 | 31290
[7 empty] | 181100546 | удлиненный | 60 | 65 | 1 | 16100
181100455 | ВМХм | 15 | 50 | 1 | 11470 |  | 181100547 | удлиненный | 100 | 80 | 1 | 17359.99
| (Водоприбор) | [5 empty] | 181100548 | удлиненный | 150 | 100 | 1 | 19930
фланцевый, турбинный,
| Ру 16, T от 5оС до 50оС | [5 empty] | 181200525 | СТВХ ДГ | 45 | 50 | 1 | 10350
[7 empty] | 181200526 | (ПК Прибор) | 60 | 65 | 1 | 11495.01
181100515 | ВМГ | 15 | 50 | 1 | 20850 |  | 181200527 | турбинный, фланцевый, | 100 | 80 | 1 | 12055
181100516 | (Водоприбор) | 25 | 65 | 1 | 22195 |  | 181200528 | Ру 16, T от 5оС до 30оС, | 150 | 100 | 1 | 13000
181100517 | фланцевый, турбинный, | 45 | 80 | 1 | 25745 |  | 181200530 | герконовый датчик | 250 | 150 | 1 | 24955.01
181100518 | Ру 16, T от 5оС до 150оС | 70 | 100 | 1 | 27125 |  | 181200531 |  | 350 | 200 | 1 | 36895
181100520 |  | 150 | 150 | 1 | 44785 |  | 181200546 | удлиненный | 60 | 65 | 1 | 18925.01
181100521 |  | 250 | 200 | 1 | 66840 |  | 181200547 | удлиненный | 100 | 80 | 1 | 20385
[7 empty] | 181200548 | удлиненный | 150 | 100 | 1 | 23415
181100141 | СКБ | 2.5 | 20 | 1 | 4345
181100142 | (Водоприбор) | 3.5 | 25 | 1 | 4645 |  | 181100535 | СТВУ | 15 | 50 | 1 | 10039.99
181100143 | муфтовый, крыльчатый, | 6 | 32 | 1 | 5070 |  | 181100536 | (ПК Прибор) | 25 | 65 | 1 | 10665.01
181100144 | Ру 16, T от 5оС до 90оС | 10 | 40 | 1 | 6660 |  | 181100537 | фланцевый, турбинный, | 45 | 80 | 1 | 11580
[7 empty] | 181100538 | Ру 16, T от 5оС до 120оС | 70 | 100 | 1 | 12925
181200141 | СКБи | 2.5 | 20 | 1 | 4725 |  | 181100539 |  | 150 | 150 | 1 | 27165
181200142 | (Водоприбор) | 3.5 | 25 | 1 | 5010
181200143 | муфтовый, крыльчатый, | 6 | 32 | 1 | 5429.99 |  | 181200535 | СТВУ ДГ | 15 | 50 | 1 | 12095
181200144 | с импульсным выходом, | 10 | 40 | 1 | 7075 |  | 181200536 | (ПК Прибор) | 25 | 65 | 1 | 12940
| Ру 16, T от 5оС до 90оС | [5 empty] | 181200537 | фланцевый, турбинный, | 45 | 80 | 1 | 13575
[7 empty] | 181200538 | Ру 16, T от 5оС до 120оС, | 70 | 100 | 1 | 15300
181100080 | ВСХ | 1.5 | 15 | 1 | 859 |  | 181200540 | герконовый датчик | 150 | 150 | 1 | 29870
181100081 | (Тепловодомер) | 2.5 | 20 | 1 | 1365
181100082 | муфтовый, крыльчатый, | 3.5 | 25 | 1 | 5525 |  |  | ВСКМ
181100083 | Ру 16, T от 5оС до 50оС | 6 | 32 | 1 | 5895 |  |  | (ПК Прибор)
181100084 |  | 10 | 40 | 1 | 7980 |  |  | крыльчатый, Ру 10,
T от 5оС до 90оС (Ду 15, 20)
181200080 | ВСХд | 1.5 | 15 | 1 | 1189.99 |  |  | T от 5оС до 120оС (Ду 25-50)
181200081 | (Тепловодомер) | 2.5 | 20 | 1 | 2220 |  |  | (с монтажным комплектом)
муфтовый, крыльчатый,
| Ру 16, T от 5оС до 50оС | [6 empty] | муфтовые:
| с импульсным выходом | [5 empty] | 181100027 | монтаж. длина 80 мм | 1.5 | 15 | 1 | 548
[7 empty] | 181100028 | монтаж. длина 110 мм, без МК | 1.5 | 15 | 1 | 481
181100090 | ВСГ | 1.5 | 15 | 1 | 859 |  | 181100030 | монтаж. длина 110 мм | 1.5 | 15 | 20 | 529.01
181100091 | (Тепловодомер) | 2.5 | 20 | 1 | 1365 |  | 181100031 |  | 2.5 | 20 | 20 | 976
181100092 | муфтовый, крыльчатый, | 3.5 | 25 | 1 | 6750 |  | 181100132 |  | 3.5 | 25 | 5 | 3830
181100093 | Ру 16, | 6 | 32 | 1 | 7120 |  | 181100133 |  | 6 | 32 | 5 | 4550
181100094 | T от 5оС до 90оС (Ду 15-20), | 10 | 40 | 1 | 9460 |  | 181100134 |  | 10 | 40 | 3 | 6155
| T от 5оС до 150оС (Ду 25-40) | [5 empty] | 181100135 |  | 15 | 50 | 1 | 9065
181200090 | ВСГд | 1.5 | 15 | 1 | 1189.99 |  | 181100138 | фланцевый | 15 | 50 | 1 | 8990
181200091 | (Тепловодомер) | 2.5 | 20 | 1 | 2220
| муфтовый, крыльчатый, | [6 empty] | ВСКМ ДГ
| Ру 16, T от 5оС до 95оС, | [6 empty] | (ПК Прибор)
| с импульсным выходом | [6 empty] | крыльчатый, Ру 10,
с импульсным выходом,
181200102 | ВСТ(Н) | 3.5 | 25 | 1 | 8435.01 |  |  | T от 5оС до 90оС (Ду 15, 20)
181200103 | (Тепловодомер) | 6 | 32 | 1 | 8885 |  |  | T от 5оС до 120оС (Ду 25-50)
181200104 | муфтовый, крыльчатый, | 10 | 40 | 1 | 11010 |  |  | (с монтажным комплектом)
Ру 16, T от 5оС до 150оС
| с импульсным выходом | [6 empty] | муфтовые:
[7 empty] | 181200130 |  | 1.5 | 15 | 1 | 690.01
181200604 | ВСТН | 15 | 40 | 1 | 10680 |  | 181200131 |  | 2.5 | 20 | 1 | 1495
181200606 | (Тепловодомер) | 25 | 65 | 1 | 15130 |  | 181200132 |  | 3.5 | 25 | 1 | 5505
181200607 | фланцевый, турбинный, | 45 | 80 | 1 | 15870 |  | 181200133 |  | 6 | 32 | 1 | 6444.99
181200608 | Ру 16, T от 5оС до 150оС | 70 | 100 | 1 | 16765 |  | 181200134 |  | 10 | 40 | 1 | 8415
181200609 | с импульсным выходом | 100 | 125 | 1 | 18310
181200610 |  | 150 | 150 | 1 | 34880 |  | 181200138 | фланцевый | 15 | 50 | 1 | 10979.99
181200611 |  | 250 | 200 | 1 | 43835.01
181200612 |  | 500 | 250 | 1 | 53990 |  | 181200565 | СТВК-1 ДГ | 45 | 50/15 | 1 | 36205
[7 empty] | 181200567 | (ПК Прибор) | 100 | 80/20 | 1 | 57845
181100584 | ВСХН | 30 | 40 | 1 | 7710 |  | 181200568 | комбинированный, | 150 | 100/20 | 1 | 63570
181100585 | (Тепловодомер) | 50 | 50 | 1 | 10020.01 |  |  | фланцевый,
181100586 | фланцевый, турбинный, | 60 | 65 | 1 | 10615 |  |  | с импульсным выходом
181100587 | Ру 16, T от 5оС до 50оС | 120 | 80 | 1 | 11855 |  |  | Ру 16, T от 5оС до 30оС
181100588 |  | 230 | 100 | 1 | 12635
181100589 |  | 250 | 125 | 1 | 14250 |  | 181200575 | СТВК-2 ДГ | 45 | 50/15 | 1 | 36205
181100590 |  | 400 | 150 | 1 | 25880 |  | 181200577 | (ПК Прибор) | 100 | 80/20 | 1 | 57845
181100591 |  | 750 | 200 | 1 | 33830 |  | 181200578 | комбинированный, | 150 | 100/20 | 1 | 63570
181100592 |  | 1100 | 250 | 1 | 40020 |  | 181200580 | фланцевый, | 250 | 150/40 | 1 | 139035
с импульсным выходом
181200585 | ВСХНд | 50 | 50 | 1 | 11445 |  |  | Ру 16, T от 5оС до 30оС
181200586 | (Тепловодомер) | 60 | 65 | 1 | 12495
181200587 | фланцевый, турбинный, | 120 | 80 | 1 | 12804.99 |  |  | *При демонтаже не нужно разбирать весь прибор
181200588 | Ру 16, T от 5оС до 50оС, | 230 | 100 | 1 | 14540 |  | 181200152 | ОСВУ ДГ | 3.5 | 25 | 1 | 4780
181200589 | с импульсным выходом | 250 | 125 | 1 | 16790 |  | 181200153 | (ПК Прибор) | 6 | 32 | 1 | 5669.99
181200592 |  | 1100 | 250 | 1 | 45575 |  | 181200154 | муфтовый, крыльчатый | 10 | 40 | 1 | 7190
с импульсным выходом,
181100615 | ВСХНК | 50 | 50/20 | 1 | 33605 |  |  | Ру 10, T от 5оС до 90оС
181100616 | (Тепловодомер) | 60 | 65/20 | 1 | 52825
181100617 | фланцевый, комбинированный, | 120 | 80/20 | 1 | 55295 |  | 181100910 | Комплект монтажный КМ |  | 15 | 1 | 118
181100618 | Ру 16, T от 5оС до 50оС | 230 | 100/20 | 1 | 61080 |  | 181100911 | для счетчиков воды |  | 20 | 1 | 207
181100620 |  | 400 | 150/40 | 1 | 136114.99 |  | 181100902 | Ру 16, T 90оС |  | 25 | 1 | 319
181200616 | ВСХНКд | 60 | 65/20 | 1 | 56740.01 |  |  | Датчик герконовый ДГКИ
181200617 | (Тепловодомер) | 120 | 80/20 | 1 | 59260 |  |  | (Водоприбор)
181200618 | фланцевый, комбинированный, | 230 | 100/20 | 1 | 65160 |  | 181200903 | для счетчиков воды ВХ/ВМГ |  |  | 1 | 1210
181200620 | Ру 16, T от 5оС до 50оС, | 400 | 150/40 | 1 | 142555 |  | 181200904 | для счетчиков воды ВМХм |  |  | 1 | 1210
с импульсным выходом
ТЕРМОМЕТРЫ, МАНОМЕТРЫ, УКАЗАТЕЛИ УРОВНЯ
|  |  | Длина ножки, мм | Кол-во шт. в уп-ке | Цена |  |  |  |  | Pу Мпа | Кол-во шт. в уп-ке | Цена
АРТИКУЛ | НАИМЕНОВАНИЕ | [5 empty] | АРТИКУЛ | НАИМЕНОВАНИЕ
| Термометр прямой технический жидкостный | [6 empty] | Манометры избыточного давления*
| (Стеклоприбор) | [6 empty] | резьбовое присоединение штуцер,
184100002 | от -35оС до +50оС |  | 66 | 200 | 69.4 |  |  | для неагрессивных сред: жидкость, газ, пар
184100004 | от 0оС до +100оС |  | 66 | 200 | 69.4
184100005 | от 0оС до +150оС |  | 66 | 200 | 69.4
184100006 | от 0оС до +200оС |  | 66 | 200 | 69.4 |  | 182102211 | МТ63 (Багория) |  | 0.6 | 128 | 158
184100012 | от -35оС до +50оС |  | 103 | 200 | 69.4 |  | 182102212 | органическое стекло |  | 1 | 128 | 158
184100014 | от 0оС до +100оС |  | 103 | 200 | 69.4 |  | 182102213 | М 12х1.5 |  | 1.6 | 128 | 158
184100015 | от 0оС до +150оС |  | 103 | 200 | 69.4 |  | 182102214 | класс точности 1,5 |  | 2.5 | 128 | 158
184100016 | от 0оС до +200оС |  | 103 | 200 | 69.4
184100024 | от 0оС до +100оС |  | 163 | 200 | 69.4
184100025 | от 0оС до +150оС |  | 163 | 200 | 69.4 |  | 182102311 | МТ100 (Багория) |  | 0.6 | 64 | 249.99
184100026 | от 0оС до +200оС |  | 163 | 200 | 69.4 |  | 182102312 | органическое стекло |  | 1 | 64 | 249.99
[7 empty] | 182102313 | М 20х1.5 |  | 1.6 | 64 | 249.99
| Термометр угловой технический жидкостный | [5 empty] | 182102314 | класс точности 1,5 |  | 2.5 | 64 | 249.99
| (Стеклоприбор) | [5 empty] | 182102315 |  |  | 4 | 64 | 249.99
184100102 | от -35оС до +50оС |  | 104 | 3 | 69.4
184100104 | от 0оС до +100оС |  | 104 | 3 | 69.4
184100105 | от 0оС до +150оС |  | 104 | 3 | 69.4 |  | 182602361 | МТ100 (Багория) |  | 0.6 | 64 | 249.99
184100106 | от 0оС до +200оС |  | 104 | 3 | 69.4 |  | 182602362 | органическое стекло |  | 1 | 64 | 249.99
184100114 | от 0оС до +100оС |  | 141 | 3 | 69.4 |  | 182602363 | резьба G 1/2" |  | 1.6 | 64 | 249.99
184100115 | от 0оС до +150оС |  | 141 | 3 | 69.4 |  | 182602364 | класс точности 1,5 |  | 2.5 | 64 | 249.99
184100116 | от 0оС до +200оС |  | 141 | 3 | 69.4
184700001 | Оправа прямая |  | 66 | 25 | 160 |  | 182102411 | МТ160 (Багория) |  | 0.6 | 24 | 561
184700002 | защитная для термометров |  | 103 | 25 | 160 |  | 182102412 | техническое стекло |  | 1 | 24 | 561
184700003 |  |  | 163 | 25 | 164 |  | 182102413 | М 20х1.5 |  | 1.6 | 24 | 561
[7 empty] | 182102414 | класс точности 1,5 |  | 2.5 | 24 | 561
184700051 | Оправа угловая |  | 104 | 25 | 164
184700052 | защитная для термометров |  | 141 | 25 | 164
| Бобышка под термометр | [6 empty] | Отборное устройство для манометра, Т до 200оС
184700909 | сталь, М27х2, высота 21 мм |  |  | 1 | 21.61 |  |  | (сильфонная трубка с петлей)
184700910 | сталь, М27х2, высота 35 мм |  |  | 50 | 51.5
184700911 | сталь, М27х2, высота 50 мм |  |  | 50 | 56.9 |  |  | прямое:
184700912 | сталь, М27х2, высота 55 мм |  |  | 1 | 55.7 |  | 182902271 | сварка-штуцер |  | 2.5 | 50 | 253
| Биметаллические термометры | [5 empty] | 182902210 | муфта-штуцер |  | 2.5 | 1 | 276
в комплекте с защитной гильзой Ру 2,5 Мпа, G1/2"
| металлический корпус, резьбовое присоединение штуцер (G 1/2") | [6 empty] | угловое:
| для неагрессивных сред: жидкость, газ, пар | [5 empty] | 182902211 | муфта-штуцер |  | 2.5 | 1 | 276
[7 empty] | 182902272 | сварка-штуцер |  | 2.5 | 50 | 253
ТБ-63 (осевой) диаметр корпуса 63 мм
184300023 | от 0оС до +120оС |  | 50 | 1 | 229
184300024 | от 0оС до +150оС |  | 50 | 1 | 229 |  | * краны трехходовые под манометр - см. раздел "Краны латунные"
184300025 | от 0оС до +200оС |  | 50 | 1 | 229
184300063 | от 0оС до +120оС |  | 100 | 1 | 328 |  | АРТИКУЛ | НАИМЕНОВАНИЕ | Длина, мм | № | Кол-во шт. в уп-ке | Цена
184300064 | от 0оС до +150оС |  | 100 | 1 | 328
184300065 | от 0оС до +200оС |  | 100 | 1 | 328
| ТБ-100 (осевой) диаметр корпуса 100 мм | [5 empty] | 181800002 | Указатель уровня 12кч11бк |  | 2 | 1 | 1765
184300223 | от 0оС до +120оС |  | 50 | 1 | 428 |  | 181800006 | (в сборе со стеклом), |  | 6 | 1 | 2465
184300224 | от 0оС до +150оС |  | 50 | 1 | 428 |  |  | чугун, для воды, Ру 25, T 250оС
184300225 | от 0оС до +200оС |  | 50 | 1 | 428
184300263 | от 0оС до +120оС |  | 100 | 1 | 484
184300264 | от 0оС до +150оС |  | 100 | 1 | 484
184300265 | от 0оС до +200оС |  | 100 | 1 | 484 |  | 181800052 | Стекло Клингера | 140 | 2 | 5 | 414.99
| ТБ-100 (радиальный) диаметр корпуса 100 мм | [5 empty] | 181800056 | рифленое, | 250 | 6 | 5 | 550
184300763 | от 0оС до +120оС |  | 100 | 1 | 579 |  |  | для указателя
184300764 | от 0оС до +150оС |  | 100 | 1 | 579 |  |  | уровня 12кч11бк
184300765 | от 0оС до +200оС |  | 100 | 1 | 579
ТЕПЛОСЧЕТЧИКИ
|  | Qnom, м3/час | Dy | Кол-во шт. в уп-ке | Цена |  |  |  | Qnom, м3/час | Dy | Кол-во шт. в уп-ке | Цена
АРТИКУЛ | НАИМЕНОВАНИЕ | [5 empty] | АРТИКУЛ | НАИМЕНОВАНИЕ
| Квартирный теплосчетчик Elf | [6 empty] | Квартирный теплосчетчик Пульсар
| (Польша) | [6 empty] | (Россия)
| крыльчатый, Ру 16, | [6 empty] | крыльчатый, Ру 16,
| присоединение резьбовое: 3/4" (Ду 15), 1" (Ду 20), | [6 empty] | присоединение резьбовое: 3/4" (Ду 15), 1" (Ду 20),
| рабочий диапазон температуры 5 - 95°С, | [6 empty] | Диапазон измерений температуры 0 - 130°С,
| монтажная длина 110 мм (Ду 15) 130 мм (Ду 20) | [6 empty] | монтажная длина 110 мм (Ду 15) 130 мм (Ду 20),
универсальный, установка в подающий
185127000 | обратный | 0.6 | 15 | 1 | 8365 |  |  | и обратный трубопроводы
185127005 | подающий | 0.6 | 15 | 1 | 8365
185127010 | обратный | 1 | 15 | 1 | 8365 |  | 185100001 | визуальный | 0.6 | 15 | 1 | 6000.01
185127015 | подающий | 1 | 15 | 1 | 8365 |  | 185100002 | импульсный | 0.6 | 15 | 1 | 6505
185127020 | обратный | 1.5 | 15 | 1 | 8365 |  | 185100021 | визуальный | 1 | 15 | 1 | 6000.01
185127025 | подающий | 1.5 | 15 | 1 | 8365 |  | 185100022 | импульсный | 1 | 15 | 1 | 6505
185127030 | обратный | 1.5 | 20 | 1 | 9620 |  | 185100041 | визуальный | 1.5 | 15 | 1 | 6000.01
185127035 | подающий | 1.5 | 20 | 1 | 9620 |  | 185100042 | импульсный | 1.5 | 15 | 1 | 6505
185127040 | обратный | 2.5 | 20 | 1 | 9620 |  | 185100081 | визуальный | 2.5 | 20 | 1 | 6825
185127045 | подающий | 2.5 | 20 | 1 | 9620 |  | 185100082 | импульсный | 2.5 | 20 | 1 | 7290
Вернуться к содержанию

## отопление
РАДИАТОРЫ ЧУГУННЫЕ
АРТИКУЛ | НАИМЕНОВАНИЕ |  | Кол-во секций | Кол-во шт. в уп-ке | Цена |  | АРТИКУЛ | НАИМЕНОВАНИЕ |  | Кол-во секций | Кол-во шт. в уп-ке | Цена
301102002 | Радиатор МС-140-500 |  | 7 | 9 | 4255 |  | 301101002 | Радиатор МС-140М4-500 |  | 7 | 10 | 3708.75
301102001 | (Минск) |  | 4 | 1 | 2443.75 |  | 301101001 | (Луганск) |  | 4 | 1 | 2127.5
| чугун, Ру 9, Тмакс 130оС | [6 empty] | чугун, Ру 9, Тмакс 130оС
| Упаковка: | [6 empty] | Упаковка:
| 9 шт МС-140-500х7 + 1шт МС-140-500х4 | [6 empty] | 10 шт МС-140M4-500х7 + 1шт МС-140М4-500х4
| Строительная длина 1 секции - 108 мм | [6 empty] | Строительная длина 1 секции - 95 мм
| Номинальная теплоотдача 1 секции -160 Вт | [6 empty] | Номинальная теплоотдача 1 секции - 175 Вт
Комплектуется пробкой радиаторной 3/4"
301102502 | Радиатор Б3-140-300 |  | 7 | 8 | 4379.2
301102501 | (Минск) |  | 4 | 1 | 2502.4
| чугун, Ру 9, Тмакс 130оС | [5 empty] | 301101502 | Радиатор МС-140M4-300 |  | 7 | 18 | 3622.5
| Строительная длина 1 секции - 98 мм | [5 empty] | 301101501 | (Луганск) |  | 4 | 2 | 2070
| Номинальная теплоотдача 1 секции - 120 Вт | [6 empty] | чугун, Ру 9, Тмакс 130оС
301100021 | Радиатор МС-140М2-500 |  | 4 | 1 | 2382.8 |  |  | Упаковка:
301100022 | (Нижний Тагил) |  | 7 | 9 | 4169.9 |  |  | 18 шт МС-140М4-300х7 + 2шт МС-140М4-300х4
| чугун, Ру 12, Тмакс 130оС | [6 empty] | Строительная длина 1 секции - 95 мм
| Упаковка: | [6 empty] | Номинальная теплоотдача 1 секции - 120 Вт
| 9 шт МС-140М2-500х7 + 1шт МС-140М2-500х4 или | [6 empty] | Комплектуется пробкой радиаторной 3/4"
7 шт МС-140М2-500х7 + 1шт МС-140М2-500х4
Строительная длина 1 секции - 94 мм
| Номинальная теплоотдача 1 секции - 160 Вт | [6 empty] | Радиатор Тепловатт С100/500
[7 empty] | 301169312 | чугун, окрашенный, Ру 12 |  | 4 | 1 | 2851.9885
| Радиатор Тепловатт С80/500 | [5 empty] | 301169314 | Строительная длина 1 секции - 65 мм |  | 7 | 1 | 4991
301169302 | чугун, окрашенный, Ру 12 |  | 4 | 1 | 2622 |  | 301169316 | Номинальная теплоотдача 1 секции -150 Вт. |  | 10 | 1 | 7130
301169304 | Строительная длина 1 секции - 60 мм |  | 7 | 1 | 4588.5 |  | 301169318 | Высота секции - 600 мм, |  | 12 | 1 | 8555.9885
301169306 | Номинальная теплоотдача 1 секции -150 Вт. |  | 10 | 1 | 6555 |  |  | В комплекте: 3 (4) кронштейна, 1 заглушка,
301169308 | Высота секции - 570 мм, |  | 12 | 1 | 7866 |  |  | 1 кран Маевского, 4 пробки
В комплекте: 3 (4) кронштейна, 1 заглушка,
1 кран Маевского, 4 пробки
РАДИАТОРЫ АЛЮМИНИЕВЫЕ
|  |  | Кол-во секций | Кол-во шт. в уп-ке | Цена |  |  |  |  | Кол-во секций | Кол-во шт. в уп-ке | Цена
АРТИКУЛ | НАИМЕНОВАНИЕ | [5 empty] | АРТИКУЛ | НАИМЕНОВАНИЕ
301500510 | Радиатор ТЕПЛОВАТТ А80/500 |  | 4 | 1 | 1444.4 |  | 301500420 | Радиатор ТЕПЛОВАТТ-СМ А100/500 |  | 4 | 1 | 1449
301500512 | алюминиевый литой, Ру 16 |  | 6 | 1 | 2166.6 |  | 301500422 | алюминиевый литой, Ру 16 |  | 6 | 1 | 2173.4885
301500514 | Строительная длина 1 секции - 80 мм |  | 8 | 1 | 2888.8 |  | 301500424 | Строительная длина 1 секции - 80 мм |  | 8 | 1 | 2898
301500516 | Номинальная теплоотдача 1 секции-185 Вт |  | 10 | 1 | 3611 |  | 301500426 | Номинальная теплоотдача 1 секции-204 Вт |  | 10 | 1 | 3622.5
301500518 | Высота радиатора - 580 мм |  | 12 | 1 | 4333.2 |  | 301500428 | Высота радиатора - 580 мм |  | 12 | 1 | 4347
301500410 | Радиатор ТЕПЛОВАТТ-СМ А80/500 |  | 4 | 1 | 1278.8 |  | 301500440 | Радиатор ТЕПЛОВАТТ-СМ А80/350 |  | 4 | 1 | 1444.4
301500412 | алюминиевый литой, Ру 16 |  | 6 | 1 | 1918.2 |  | 301500442 | алюминиевый литой, Ру 16 |  | 6 | 1 | 2166.6
301500414 | Строительная длина 1 секции - 80 мм |  | 8 | 1 | 2557.6115 |  | 301500444 | Строительная длина 1 секции - 80 мм |  | 8 | 1 | 2888.8
301500416 | Номинальная теплоотдача 1 секции-175 Вт |  | 10 | 1 | 3197 |  | 301500446 | Номинальная теплоотдача 1 секции-150 Вт |  | 10 | 1 | 3611
301500418 | Высота радиатора - 580 мм |  | 12 | 1 | 3836.4 |  | 301500448 | Высота радиатора - 425 мм |  | 12 | 1 | 4333.2
РАДИАТОРЫ БИМЕТАЛЛИЧЕСКИЕ
|  |  | Кол-во секций | Кол-во шт. в уп-ке | Цена |  |  |  |  | Кол-во секций | Кол-во шт. в уп-ке | Цена
АРТИКУЛ | НАИМЕНОВАНИЕ | [5 empty] | АРТИКУЛ | НАИМЕНОВАНИЕ
301700004 | Радиатор ТЕПЛОВАТТ B80/500 |  | 4 | 1 | 1623.8 |  | 301700014 | Радиатор ТЕПЛОВАТТ-СМ B80/500 |  | 4 | 1 | 1472.0115
301700006 | биметаллический, Ру 16 |  | 6 | 1 | 2435.7115 |  | 301700016 | биметаллический, Ру 16 |  | 6 | 1 | 2208
301700008 | Строительная длина 1 секции - 78 мм |  | 8 | 1 | 3247.6 |  | 301700018 | Строительная длина 1 секции - 80 мм |  | 8 | 1 | 2944
301700010 | Номинальная теплоотдача 1 секции -180 Вт |  | 10 | 1 | 4059.5115 |  | 301700020 | Номинальная теплоотдача 1 секции -185 Вт |  | 10 | 1 | 3679.9885
301700012 | Высота радиатора - 560 мм |  | 12 | 1 | 4871.4 |  | 301700022 | Высота радиатора - 560 мм |  | 12 | 1 | 4416
[7 empty] | 301700034 | Радиатор ТЕПЛОВАТТ-СМ B80/350 |  | 4 | 1 | 1508.7885
[7 empty] | 301700036 | биметаллический, Ру 16 |  | 6 | 1 | 2263.2
[7 empty] | 301700038 | Строительная длина 1 секции - 80 мм |  | 8 | 1 | 3017.6
[7 empty] | 301700040 | Номинальная теплоотдача 1 секции -160 Вт |  | 10 | 1 | 3772
[7 empty] | 301700042 | Высота радиатора - 410 мм |  | 12 | 1 | 4526.4
КОНВЕКТОРЫ СТАЛЬНЫЕ
|  | Номин. тепловой поток, кВт | Общая длина, мм | Кол-во шт. в уп-ке | Цена |  |  |  | Номин. тепловой поток, кВт | Общая длина, мм | Кол-во шт. в уп-ке | Цена
АРТИКУЛ | НАИМЕНОВАНИЕ | [5 empty] | АРТИКУЛ | НАИМЕНОВАНИЕ
| Конвектор "Универсал М" КСК 20 | [6 empty] | Конвектор "Универсал М" КСК 20
| (АО «Завод Универсал») | [6 empty] | (АО «Завод Универсал»)
| сталь, ГОСТ 3131 1-2005, | [6 empty] | сталь, ГОСТ 3131 1-2005,
| Ру 10, T до 150оС, | [6 empty] | Ру 10, T до 150оС,
| настенный, с низким кожухом, | [6 empty] | настенный, с низким кожухом,
| концевой | [6 empty] | проходной
302100001 | У1М | 0.4 | 668 | 1 | 1173 |  | 302100021 | У1М | 0.4 | 716 | 1 | 1173
302100002 | У2М | 0.479 | 764 | 1 | 1288 |  | 302100022 | У2М | 0.479 | 813 | 1 | 1288
302100003 | У3М | 0.563 | 668 | 1 | 1345.5115 |  | 302100023 | У3М | 0.563 | 716 | 1 | 1345.5115
302100004 | У4М | 0.677 | 764 | 1 | 1483.5 |  | 302100024 | У4М | 0.677 | 813 | 1 | 1483.5
302100005 | У5М | 0.789 | 870 | 1 | 1638.75 |  | 302100025 | У5М | 0.789 | 910 | 1 | 1638.75
302100006 | У6М | 0.902 | 966 | 1 | 1822.75 |  | 302100026 | У6М | 0.902 | 1007 | 1 | 1822.75
302100007 | У7М | 1.015 | 1062 | 1 | 1920.5 |  | 302100027 | У7М | 1.015 | 1103 | 1 | 1920.5
302100008 | У8М | 1.127 | 1158 | 1 | 2012.5 |  | 302100028 | У8М | 1.127 | 1200 | 1 | 2012.5
302100009 | У9М | 1.24 | 1254 | 1 | 2127.5 |  | 302100029 | У9М | 1.24 | 1297 | 1 | 2127.5
302100010 | У10М | 1.353 | 1360 | 1 | 2300.0115 |  | 302100030 | У10М | 1.353 | 1394 | 1 | 2300.0115
302100011 | У11М | 1.465 | 1456 | 1 | 2432.25 |  | 302100031 | У11М | 1.465 | 1489 | 1 | 2432.25
302100012 | У12М | 1.578 | 1552 | 1 | 2541.5 |  | 302100032 | У12М | 1.578 | 1587 | 1 | 2541.5
302100013 | У13М | 1.69 | 1630 | 1 | 2788.7385 |  | 302100033 | У13М | 1.69 | 1685 | 1 | 2788.7385
| Конвектор "Универсал КНУ" КСК 20 | [6 empty] | Конвектор "Универсал КНУ" КСК 20
| (АО «Завод Универсал») | [6 empty] | (АО «Завод Универсал»)
| сталь, ГОСТ 3131 1-2005, | [6 empty] | сталь, ГОСТ 3131 1-2005,
| Ру 10, T до 150оС, | [6 empty] | Ру 10, T до 150оС,
| настенный, малой глубины, | [6 empty] | настенный, малой глубины,
| концевой | [6 empty] | проходной
302100201 | У1 | 0.4 | 668 | 1 | 1288 |  | 302100221 | У1 | 0.4 | 716 | 1 | 1288
302100202 | У2 | 0.479 | 764 | 1 | 1420.25 |  | 302100222 | У2 | 0.479 | 813 | 1 | 1420.25
302100203 | У3 | 0.655 | 668 | 1 | 1483.5 |  | 302100223 | У3 | 0.655 | 716 | 1 | 1483.5
302100204 | У4 | 0.787 | 764 | 1 | 1621.5115 |  | 302100224 | У4 | 0.787 | 813 | 1 | 1621.5115
302100205 | У5 | 0.918 | 870 | 1 | 1805.5 |  | 302100225 | У5 | 0.918 | 910 | 1 | 1805.5
302100206 | У6 | 1.049 | 966 | 1 | 1995.25 |  | 302100226 | У6 | 1.049 | 1007 | 1 | 1995.25
302100207 | У7 | 1.18 | 1062 | 1 | 2110.2385 |  | 302100227 | У7 | 1.18 | 1103 | 1 | 2110.2385
302100208 | У8 | 1.311 | 1158 | 1 | 2213.75 |  | 302100228 | У8 | 1.311 | 1200 | 1 | 2213.75
302100209 | У9 | 1.442 | 1254 | 1 | 2328.75 |  | 302100229 | У9 | 1.442 | 1297 | 1 | 2328.75
302100210 | У10 | 1.573 | 1360 | 1 | 2535.75 |  | 302100230 | У10 | 1.573 | 1394 | 1 | 2535.75
302100211 | У11 | 1.704 | 1456 | 1 | 2668 |  | 302100231 | У11 | 1.704 | 1489 | 1 | 2668
302100212 | У12 | 1.835 | 1552 | 1 | 2788.7385 |  | 302100232 | У12 | 1.835 | 1587 | 1 | 2788.7385
302100213 | У13 | 1.966 | 1630 | 1 | 3053.25 |  | 302100233 | У13 | 1.966 | 1685 | 1 | 3053.25
| Конвектор "Универсал КНУ-С" КСК 20 | [6 empty] | Конвектор "Универсал КНУ-С" КСК 20
| (АО «Завод Универсал») | [6 empty] | (АО «Завод Универсал»)
| сталь, ГОСТ 20849-94, | [6 empty] | сталь, ГОСТ 20849-94,
| Ру 10, T до 150оС, | [6 empty] | Ру 10, T до 150оС,
| настенный, средней глубины, | [6 empty] | настенный, средней глубины,
| концевой | [6 empty] | проходной
302100501 | У14А | 0.7 | 651 | 1 | 2305.75 |  | 302100551 | У14А | 0.7 | 686 | 1 | 2892.25
302100502 | У15А | 0.85 | 747 | 1 | 2449.4885 |  | 302100552 | У15А | 0.85 | 782 | 1 | 2961.25
302100503 | У16А | 1 | 843 | 1 | 2576.0115 |  | 302100553 | У16А | 1 | 878 | 1 | 3105.0115
302100504 | У14 | 1.226 | 843 | 1 | 2725.4885 |  | 302100554 | У14 | 1.226 | 852 | 1 | 3294.75
302100505 | У15 | 1.348 | 891 | 1 | 2851.9885 |  | 302100555 | У15 | 1.348 | 900 | 1 | 3375.25
302100506 | У16 | 1.417 | 939 | 1 | 2990 |  | 302100556 | У16 | 1.417 | 948 | 1 | 3513.25
302100507 | У17 | 1.593 | 987 | 1 | 3151 |  | 302100557 | У17 | 1.593 | 996 | 1 | 3668.5
302100508 | У18 | 1.716 | 1035 | 1 | 3254.5115 |  | 302100558 | У18 | 1.716 | 1044 | 1 | 3800.75
302100509 | У19 | 1.838 | 1083 | 1 | 3369.5 |  | 302100559 | У19 | 1.838 | 1092 | 1 | 3933.0115
302100510 | У20 | 1.961 | 1131 | 1 | 3490.25 |  | 302100560 | У20 | 1.961 | 1040 | 1 | 4163
302100511 | У21 | 2.083 | 1179 | 1 | 3657.0115 |  | 302100561 | У21 | 2.083 | 1188 | 1 | 4283.75
302100512 | У22 | 2.206 | 1227 | 1 | 3766.25 |  | 302100562 | У22 | 2.206 | 1236 | 1 | 4404.5
302100513 | У23 | 2.328 | 1275 | 1 | 3892.75 |  | 302100563 | У23 | 2.328 | 1284 | 1 | 4519.5
302100514 | У24 | 2.451 | 1323 | 1 | 4025 |  | 302100564 | У24 | 2.451 | 1332 | 1 | 4628.75
302100515 | У25 | 2.574 | 1371 | 1 | 4220.5 |  | 302100565 | У25 | 2.574 | 1380 | 1 | 4887.4885
302100516 | У26 | 2.696 | 1439 | 1 | 4358.4885 |  | 302100566 | У26 | 2.696 | 1428 | 1 | 5025.5
302100517 | У27 | 2.819 | 1467 | 1 | 4484.9885 |  | 302100567 | У27 | 2.819 | 1476 | 1 | 5169.25
302100518 | У28 | 2.941 | 1515 | 1 | 4611.5115 |  | 302100568 | У28 | 2.941 | 1524 | 1 | 5290.0115
| Конвектор "Универсал КНУ Авто" КСК 20 | [6 empty] | Конвектор "Универсал КНУ Авто" КСК 20
| (АО «Завод Универсал») | [6 empty] | (АО «Завод Универсал»)
| сталь, ГОСТ 31311-2005, | [6 empty] | сталь, ГОСТ 31311-2005,
| Ру 10, T до 120оС, | [6 empty] | Ру 10, T до 120оС,
| настенный, малой глубины, | [6 empty] | настенный, малой глубины,
| с клапаном термостата на | [6 empty] | с клапаном термостата на
| прямом участке трубы, | [6 empty] | прямом участке трубы,
| для двухтрубных систем, | [6 empty] | для однотрубных систем,
| концевой | [6 empty] | концевой
302500201 | У1 | 0.4 | 844 | 1 | 1288 |  | 302500241 | У1 | 0.4 | 844 | 1 | 1288
302500202 | У2 | 0.479 | 940 | 1 | 1420.25 |  | 302500242 | У2 | 0.479 | 940 | 1 | 1420.25
302500203 | У3 | 0.655 | 844 | 1 | 1483.5 |  | 302500243 | У3 | 0.655 | 844 | 1 | 1483.5
302500204 | У4 | 0.787 | 940 | 1 | 1621.5115 |  | 302500244 | У4 | 0.787 | 940 | 1 | 1621.5115
302500205 | У5 | 0.918 | 1046 | 1 | 1805.5 |  | 302500245 | У5 | 0.918 | 1046 | 1 | 1805.5
302500206 | У6 | 1.049 | 1142 | 1 | 1995.25 |  | 302500246 | У6 | 1.049 | 1142 | 1 | 1995.25
302500207 | У7 | 1.18 | 1238 | 1 | 2110.2385 |  | 302500247 | У7 | 1.18 | 1238 | 1 | 2110.2385
302500208 | У8 | 1.311 | 1334 | 1 | 2213.75 |  | 302500248 | У8 | 1.311 | 1334 | 1 | 2213.75
302500209 | У9 | 1.442 | 1430 | 1 | 2328.75 |  | 302500249 | У9 | 1.442 | 1430 | 1 | 2328.75
302500210 | У10 | 1.573 | 1536 | 1 | 2535.75 |  | 302500250 | У10 | 1.573 | 1536 | 1 | 2535.75
302500211 | У11 | 1.704 | 1632 | 1 | 2668 |  | 302500251 | У11 | 1.704 | 1632 | 1 | 2668
302500212 | У12 | 1.835 | 1728 | 1 | 2788.7385 |  | 302500252 | У12 | 1.835 | 1728 | 1 | 2788.7385
302500213 | У13 | 1.966 | 1812 | 1 | 3053.25 |  | 302500253 | У13 | 1.966 | 1812 | 1 | 3053.25
| Конвектор "Универсал КНУ Авто" КСК 20 | [6 empty] | Конвектор "Универсал КНУ Авто" КСК 20
| (АО «Завод Универсал») | [6 empty] | (АО «Завод Универсал»)
| сталь, ГОСТ 31311-2005, | [6 empty] | сталь, ГОСТ 31311-2005,
| Ру 10, T до 120оС, | [6 empty] | Ру 10, T до 120оС,
| настенный, малой глубины, | [6 empty] | настенный, малой глубины,
| с клапаном термостата на | [6 empty] | с клапаном термостата на
| прямом участке трубы, | [6 empty] | прямом участке трубы,
| с замыкающим участком, | [6 empty] | с замыкающим участком,
| для однотрубных систем, | [6 empty] | проходной
концевой
302500281 | У1 | 0.4 | 844 | 1 | 3059 |  | 302500321 | У1 | 0.4 | 860 | 1 | 1460.5
302500282 | У2 | 0.479 | 940 | 1 | 3197 |  | 302500322 | У2 | 0.479 | 956 | 1 | 1581.25
302500283 | У3 | 0.655 | 844 | 1 | 3237.25 |  | 302500323 | У3 | 0.655 | 860 | 1 | 1627.25
302500284 | У4 | 0.787 | 940 | 1 | 3386.75 |  | 302500324 | У4 | 0.787 | 956 | 1 | 1782.5
302500285 | У5 | 0.918 | 1046 | 1 | 3565 |  | 302500325 | У5 | 0.918 | 1064 | 1 | 1960.7615
302500286 | У6 | 1.049 | 1142 | 1 | 3754.75 |  | 302500326 | У6 | 1.049 | 1160 | 1 | 2150.5115
302500287 | У7 | 1.18 | 1238 | 1 | 3875.5 |  | 302500327 | У7 | 1.18 | 1256 | 1 | 2265.5
302500288 | У8 | 1.311 | 1334 | 1 | 3984.75 |  | 302500328 | У8 | 1.311 | 1352 | 1 | 2369
302500289 | У9 | 1.442 | 1430 | 1 | 4099.75 |  | 302500329 | У9 | 1.442 | 1448 | 1 | 2484
302500290 | У10 | 1.573 | 1536 | 1 | 4306.75 |  | 302500330 | У10 | 1.573 | 1550 | 1 | 2691
302500291 | У11 | 1.704 | 1632 | 1 | 4433.25 |  | 302500331 | У11 | 1.704 | 1646 | 1 | 2817.5
302500292 | У12 | 1.835 | 1728 | 1 | 4559.75 |  | 302500332 | У12 | 1.835 | 1742 | 1 | 2944
302500293 | У13 | 1.966 | 1812 | 1 | 4830 |  | 302500333 | У13 | 1.966 | 1826 | 1 | 3220
| Конвектор "Универсал КНУ-С Авто" КСК 20 | [6 empty] | Конвектор "Универсал КНУ-С Авто" КСК 20
| (АО «Завод Универсал») | [6 empty] | (АО «Завод Универсал»)
| сталь, ГОСТ 31311-2005, | [6 empty] | сталь, ГОСТ 31311-2005,
| Ру 10, T до 120оС, | [6 empty] | Ру 10, T до 120оС,
| настенный, средней глубины, | [6 empty] | настенный, средней глубины,
| с клапаном терморегулятора, | [6 empty] | с клапаном терморегулятора,
| для двухтрубных систем, | [6 empty] | для двухтрубных систем,
| правое исполнение, | [6 empty] | левое исполнение,
| концевой | [6 empty] | концевой
302500601 | У14А | 0.7 | 701 | 1 | 3915.75 |  | 302500621 | У14А | 0.7 | 701 | 1 | 3915.75
302500602 | У15А | 0.85 | 797 | 1 | 4053.75 |  | 302500622 | У15А | 0.85 | 797 | 1 | 4053.75
302500603 | У16А | 1 | 893 | 1 | 4186.0115 |  | 302500623 | У16А | 1 | 893 | 1 | 4186.0115
302500604 | У14 | 1.226 | 893 | 1 | 4335.5115 |  | 302500624 | У14 | 1.226 | 893 | 1 | 4335.5115
302500605 | У15 | 1.348 | 941 | 1 | 4467.75 |  | 302500625 | У15 | 1.348 | 941 | 1 | 4467.75
302500606 | У16 | 1.417 | 989 | 1 | 4600 |  | 302500626 | У16 | 1.417 | 989 | 1 | 4600
302500607 | У17 | 1.593 | 1037 | 1 | 4766.75 |  | 302500627 | У17 | 1.593 | 1037 | 1 | 4766.75
302500608 | У18 | 1.716 | 1085 | 1 | 4870.25 |  | 302500628 | У18 | 1.716 | 1085 | 1 | 4870.25
302500609 | У19 | 1.838 | 1133 | 1 | 4991 |  | 302500629 | У19 | 1.838 | 1133 | 1 | 4991
302500610 | У20 | 1.961 | 1181 | 1 | 5100.2385 |  | 302500630 | У20 | 1.961 | 1181 | 1 | 5100.2385
302500611 | У21 | 2.083 | 1229 | 1 | 5261.25 |  | 302500631 | У21 | 2.083 | 1229 | 1 | 5261.25
302500612 | У22 | 2.206 | 1277 | 1 | 5387.75 |  | 302500632 | У22 | 2.206 | 1277 | 1 | 5387.75
302500613 | У23 | 2.328 | 1325 | 1 | 5508.5 |  | 302500633 | У23 | 2.328 | 1325 | 1 | 5508.5
302500614 | У24 | 2.451 | 1373 | 1 | 5629.2615 |  | 302500634 | У24 | 2.451 | 1373 | 1 | 5629.2615
302500615 | У25 | 2.574 | 1421 | 1 | 5830.5 |  | 302500635 | У25 | 2.574 | 1421 | 1 | 5830.5
302500616 | У26 | 2.696 | 1469 | 1 | 5962.75 |  | 302500636 | У26 | 2.696 | 1469 | 1 | 5962.75
302500617 | У27 | 2.819 | 1517 | 1 | 6089.25 |  | 302500637 | У27 | 2.819 | 1517 | 1 | 6089.25
302500618 | У28 | 2.941 | 1565 | 1 | 6233 |  | 302500638 | У28 | 2.941 | 1565 | 1 | 6233
| Конвектор "Универсал КНУ-С Авто" КСК 20 | [6 empty] | Конвектор "Универсал КНУ-С Авто" КСК 20
| (АО «Завод Универсал») | [6 empty] | (АО «Завод Универсал»)
| сталь, ГОСТ 31311-2005, | [6 empty] | сталь, ГОСТ 31311-2005,
| Ру 10, T до 120оС, | [6 empty] | Ру 10, T до 120оС,
| настенный, средней глубины, | [6 empty] | настенный, средней глубины,
| с клапаном терморегулятора, | [6 empty] | с клапаном терморегулятора,
| для однотрубных систем, | [6 empty] | для однотрубных систем,
| правое исполнение, | [6 empty] | левое исполнение,
| концевой | [6 empty] | концевой
302500641 | У14А | 0.7 | 701 | 1 | 3915.75 |  | 302500661 | У14А | 0.7 | 701 | 1 | 3915.75
302500642 | У15А | 0.85 | 797 | 1 | 4053.75 |  | 302500662 | У15А | 0.85 | 797 | 1 | 4053.75
302500643 | У16А | 1 | 893 | 1 | 4186.0115 |  | 302500663 | У16А | 1 | 893 | 1 | 4186.0115
302500644 | У14 | 1.226 | 893 | 1 | 4335.5115 |  | 302500664 | У14 | 1.226 | 893 | 1 | 4335.5115
302500645 | У15 | 1.348 | 941 | 1 | 4467.75 |  | 302500665 | У15 | 1.348 | 941 | 1 | 4467.75
302500646 | У16 | 1.417 | 989 | 1 | 4600 |  | 302500666 | У16 | 1.417 | 989 | 1 | 4600
302500647 | У17 | 1.593 | 1037 | 1 | 4766.75 |  | 302500667 | У17 | 1.593 | 1037 | 1 | 4766.75
302500648 | У18 | 1.716 | 1085 | 1 | 4870.25 |  | 302500668 | У18 | 1.716 | 1085 | 1 | 4870.25
302500649 | У19 | 1.838 | 1133 | 1 | 4991 |  | 302500669 | У19 | 1.838 | 1133 | 1 | 4991
302500650 | У20 | 1.961 | 1181 | 1 | 5100.2385 |  | 302500670 | У20 | 1.961 | 1181 | 1 | 5100.2385
302500651 | У21 | 2.083 | 1229 | 1 | 5261.25 |  | 302500671 | У21 | 2.083 | 1229 | 1 | 5261.25
302500652 | У22 | 2.206 | 1277 | 1 | 5387.75 |  | 302500672 | У22 | 2.206 | 1277 | 1 | 5387.75
302500653 | У23 | 2.328 | 1325 | 1 | 5508.5 |  | 302500673 | У23 | 2.328 | 1325 | 1 | 5508.5
302500654 | У24 | 2.451 | 1373 | 1 | 5629.2615 |  | 302500674 | У24 | 2.451 | 1373 | 1 | 5629.2615
302500655 | У25 | 2.574 | 1421 | 1 | 5830.5 |  | 302500675 | У25 | 2.574 | 1421 | 1 | 5830.5
302500656 | У26 | 2.696 | 1469 | 1 | 5962.75 |  | 302500676 | У26 | 2.696 | 1469 | 1 | 5962.75
302500657 | У27 | 2.819 | 1517 | 1 | 6089.25 |  | 302500677 | У27 | 2.819 | 1517 | 1 | 6089.25
302500658 | У28 | 2.941 | 1565 | 1 | 6233 |  | 302500678 | У28 | 2.941 | 1565 | 1 | 6233
| Конвектор "Универсал КНУ-С Авто" КСК 20 | [6 empty] | Конвектор "Универсал КНУ-С Авто" КСК 20
| (АО «Завод Универсал») | [6 empty] | (АО «Завод Универсал»)
| сталь, ГОСТ 31311-2005, | [6 empty] | сталь, ГОСТ 31311-2005,
| Ру 10, T до 120оС, | [6 empty] | Ру 10, T до 120оС,
| настенный, средней глубины, | [6 empty] | настенный, средней глубины,
| с клапаном терморегулятора, | [6 empty] | с клапаном терморегулятора,
| с замыкающим участком, | [6 empty] | с замыкающим участком,
| для однотрубных систем, | [6 empty] | для однотрубных систем,
| правое исполнение, | [6 empty] | левое исполнение,
| концевой | [6 empty] | концевой
302500681 | У14А | 0.7 | 701 | 1 | 4082.4885 |  | 302500701 | У14А | 0.7 | 701 | 1 | 4082.4885
302500682 | У15А | 0.85 | 797 | 1 | 4208.9885 |  | 302500702 | У15А | 0.85 | 797 | 1 | 4208.9885
302500683 | У16А | 1 | 893 | 1 | 4341.25 |  | 302500703 | У16А | 1 | 893 | 1 | 4341.25
302500684 | У14 | 1.226 | 893 | 1 | 4490.75 |  | 302500704 | У14 | 1.226 | 893 | 1 | 4490.75
302500685 | У15 | 1.348 | 941 | 1 | 4623 |  | 302500705 | У15 | 1.348 | 941 | 1 | 4623
302500686 | У16 | 1.417 | 989 | 1 | 4760.9885 |  | 302500706 | У16 | 1.417 | 989 | 1 | 4760.9885
302500687 | У17 | 1.593 | 1037 | 1 | 4916.25 |  | 302500707 | У17 | 1.593 | 1037 | 1 | 4916.25
302500688 | У18 | 1.716 | 1085 | 1 | 5025.5 |  | 302500708 | У18 | 1.716 | 1085 | 1 | 5025.5
302500689 | У19 | 1.838 | 1133 | 1 | 5134.75 |  | 302500709 | У19 | 1.838 | 1133 | 1 | 5134.75
302500690 | У20 | 1.961 | 1181 | 1 | 5261.25 |  | 302500710 | У20 | 1.961 | 1181 | 1 | 5261.25
302500691 | У21 | 2.083 | 1229 | 1 | 5422.25 |  | 302500711 | У21 | 2.083 | 1229 | 1 | 5422.25
302500692 | У22 | 2.206 | 1277 | 1 | 5543.0115 |  | 302500712 | У22 | 2.206 | 1277 | 1 | 5543.0115
302500693 | У23 | 2.328 | 1325 | 1 | 5663.75 |  | 302500713 | У23 | 2.328 | 1325 | 1 | 5663.75
302500694 | У24 | 2.451 | 1373 | 1 | 5784.5 |  | 302500714 | У24 | 2.451 | 1373 | 1 | 5784.5
302500695 | У25 | 2.574 | 1421 | 1 | 5985.75 |  | 302500715 | У25 | 2.574 | 1421 | 1 | 5985.75
302500696 | У26 | 2.696 | 1469 | 1 | 6123.75 |  | 302500716 | У26 | 2.696 | 1469 | 1 | 6123.75
302500697 | У27 | 2.819 | 1517 | 1 | 6244.4885 |  | 302500717 | У27 | 2.819 | 1517 | 1 | 6244.4885
302500698 | У28 | 2.941 | 1565 | 1 | 6393.9885 |  | 302500718 | У28 | 2.941 | 1565 | 1 | 6393.9885
Конвектор "Универсал КНУ-С Авто" КСК 20
(АО «Завод Универсал»)
сталь, ГОСТ 31311-2005,
Ру 10, T до 120оС,
настенный, средней глубины,
с клапаном терморегулятора,
с замыкающим участком,
проходной
302500721 | У14А | 0.7 | 751 | 1 | 2466.75
302500722 | У15А | 0.85 | 847 | 1 | 2604.75
302500723 | У16А | 1 | 943 | 1 | 2731.25
302500724 | У14 | 1.226 | 895 | 1 | 2886.5
302500725 | У15 | 1.348 | 943 | 1 | 3007.25
302500726 | У16 | 1.417 | 991 | 1 | 3145.25
302500727 | У17 | 1.593 | 1039 | 1 | 3312
302500728 | У18 | 1.716 | 1087 | 1 | 3415.5
302500729 | У19 | 1.838 | 1135 | 1 | 3524.75
302500730 | У20 | 1.961 | 1183 | 1 | 3657.0115
302500731 | У21 | 2.083 | 1231 | 1 | 3812.25
302500732 | У22 | 2.206 | 1279 | 1 | 3921.5
302500733 | У23 | 2.328 | 1327 | 1 | 4048
302500734 | У24 | 2.451 | 1375 | 1 | 4180.25
302500735 | У25 | 2.574 | 1423 | 1 | 4375.75
302500736 | У26 | 2.696 | 1471 | 1 | 4519.5
302500737 | У27 | 2.819 | 1519 | 1 | 4640.25
302500738 | У28 | 2.941 | 1567 | 1 | 4772.5
СОПУТСТВУЮЩИЕ ТОВАРЫ ДЛЯ РАДИАТОРОВ ОТОПЛЕНИЯ
АРТИКУЛ | НАИМЕНОВАНИЕ |  | Размер | Кол-во шт. в уп-ке | Цена |  | АРТИКУЛ | НАИМЕНОВАНИЕ |  | Размер | Кол-во шт. в уп-ке | Цена
301200000 | Пробка радиаторная | правая | 15 | 100 | 36.8 |  |  | Прокладка межсекционная для радиатора
301200001 | чугун, | правая | 20 | 100 | 36.8 |  | 301200201 |  | резиновая |  | 50 | 1.4375
301200010 | проходная, G 1 1/4" | левая | 15 | 100 | 36.8 |  | 301200203 |  | паронитовая |  | 50 | 0.92
301200011 |  | левая | 20 | 100 | 36.8 |  | 301800111 |  | паронитовая |  | 1 | 1.5525
301200003 | Пробка радиаторная | правая |  | 100 | 36.8 |  | 301200053 | Ниппель радиаторный | чугун | 1 1/4" | 200 | 34.155
301200013 | чугун, | левая |  | 100 | 36.8 |  | 301200063 |  | сталь | 1 1/4" | 200 | 31.28
| глухая, G 1 1/4" | [5 empty] | 301800080 |  | сталь | 1" | 50 | 24.725
301200008 | Пробка радиаторная | правая |  | 20 | 36.8 |  |  | Кронштейны радиаторные
| под кран Маевского (резьба М10х1") | [6 empty] | Под чугунные радиаторы:
[7 empty] | 301200101 | чугун, литой |  |  | 10 | 48.3
| Пробка радиаторная | [5 empty] | 301200103 | сталь, штыревой, белый, с дюбелем 10х200 мм |  |  | 100 | 17.8365
| для алюминиевых и биметаллических радиаторов | [5 empty] | 301200104 | сталь, на полосе 500/140, под рад. МС140-500 |  |  | 20 | 50.945
301813002 | глухая, G 1" | правая |  | 1 | 33.695 |  | 301200124 | сталь, на полосе 300/100, под рад. МС140-300 |  |  | 20 | 47.495
301813022 |  | левая |  | 1 | 26.68
Под алюминиевые и биметаллические радиаторы:
| Сгон "американка" | [5 empty] | 301869200 | сталь, угловой, стандартный, белый |  |  | 100 | 11.96
| латунь, муфта-штуцер, | [5 empty] | 301869201 | сталь, угловой, услиенный, белый |  |  | 100 | 17.48
| с накидной гайкой ("американка"), | [5 empty] | 301869204 | сталь, штыревой, белый, с дюбелем 7х180мм |  |  | 100 | 12.995
| вода, пар, Ру 16, T 150оС | [6 empty] | Монтажный комплект
215614010 | прямая |  | G 1/2" | 240 | 72.22 |  |  | к алюминиевым и биметаллическим радиаторам 1"
215614011 | прямая |  | G 3/4" | 120 | 104.65 |  | 301869070 | с 2 кронштейнами |  | 15 | 40 | 182.8615
215614012 | прямая |  | G 1" | 100 | 207 |  | 301869071 | с 2 кронштейнами |  | 20 | 1 | 197.8
215614013 | прямая |  | G 1 1/4" | 50 | 384.1 |  | 301813070 | без кронштейнов |  | 15 | 1 | 159.85
215614014 | прямая |  | G 1 3/4" | 40 | 495.65 |  | 301813071 | без кронштейнов |  | 20 | 1 | 167.9
215614015 | прямая |  | G 2" | 20 | 707.25 |  | 301814076 | с 3 кронштейнами |  | 15 | 40 | 212.75
215614410 | угловая |  | G 1/2" | 160 | 98.785 |  | 301814077 | с 3 кронштейнами |  | 20 | 40 | 230
215614411 | угловая |  | G 3/4" | 96 | 200.1 |  |  | В набор входят комплектующие:
215614412 | угловая |  | G 1" | 80 | 333.5 |  |  | 4 проходных пробки, воздухоотводчик,
215614413 | угловая |  | G 1 1/4" | 50 | 474.95 |  |  | ключ для воздухоотводчика, заглушка
215614414 | угловая |  | G 1 3/4" | 30 | 756.7 |  | 301869190 | Ключ радиаторный |  |  | 1 | 456.55
215614415 | угловая |  | G 2" | 20 | 890.1 |  |  | для сборки алюминиевых
и биметаллических радиаторов
АРМАТУРА К РАДИАТОРАМ ОТОПЛЕНИЯ
АРТИКУЛ | НАИМЕНОВАНИЕ |  | Dy | Кол-во шт. в уп-ке | Цена |  | АРТИКУЛ | НАИМЕНОВАНИЕ |  | Dy | Кол-во шт. в уп-ке | Цена
| Клапан термостатический ТЕПЛОВАТТ | [6 empty] | Вентиль радиаторый ТЕПЛОВАТТ
| Ру 10, под термоголовку, М30 | [6 empty] | Ру 10
173410000 | прямой |  | 15 | 10 | 239.2 |  | 173110000 | прямой с маховиком |  | 15 | 10 | 179.4
173410001 | прямой |  | 20 | 8 | 292.1 |  | 173110001 | прямой с маховиком |  | 20 | 6 | 250.7115
173410100 | угловой |  | 15 | 10 | 232.3 |  | 173110050 | прямой, под шестигранник |  | 15 | 10 | 157.55
173410101 | угловой |  | 20 | 8 | 263.35 |  | 173110051 | прямой под шестигранник |  | 20 | 8 | 217.35
[7 empty] | 173110100 | угловой с маховиком |  | 15 | 10 | 180.55
[7 empty] | 173110101 | угловой с маховиком |  | 20 | 6 | 251.85
АРТИКУЛ | НАИМЕНОВАНИЕ |  | Размер | Кол-во шт. в уп-ке | Цена |  | 173110150 | угловой под шестигранник |  | 15 | 10 | 157.55
[7 empty] | 173110151 | угловой под шестигранник |  | 20 | 8 | 210.4385
Воздухоотводчик ручной /
| Клапан регулирующий ICMA | [6 empty] | Кран Маевского
| (Италия) | [6 empty] | латунь, T 130оС
никелированная латунь, муфта-штуцер,
| с накидной гайкой ("американка"), | [5 empty] | 173902008 | резьба М10, Ру 6 (Беларусь) |  | 10 | 500 | 36.0065
| вода, пар, Ру 10, T 110оС | [5 empty] | 173902010 | резьба G1/2'', Ру 10 (Беларусь) |  | 15 | 250 | 52.095
[7 empty] | 173913010 | резьба G1/2'', Ру 10 |  | 15 | 100 | 33.5915
173113030 | прямой с маховиком | арт. 813 | G 1/2" | 50 | 256.45 |  | 173913011 | резьба G3/4'', Ру 10 |  | 20 | 80 | 41.055
173113031 | прямой с маховиком | арт. 813 | G 3/4" | 50 | 397.9 |  |  | Воздухоотводчик автоматический
173113070 | прямой под шлиц | арт. 815 | G 1/2" | 20 | 256.45 |  |  | (Италия)
173113071 | прямой под шлиц | арт. 815 | G 3/4" | 10 | 397.9 |  |  | латунь, Ру 10, Т 120˚С,
173113130 | угловой с маховиком | арт. 803 | G 1/2" | 50 | 243.8 |  |  | резьба G 1/2"
173113131 | угловой с маховиком | арт. 803 | G 3/4" | 50 | 384.1 |  | 173913050 |  |  | 15 | 12 | 381.8
173113170 | угловой под шлиц | арт. 805 | G 1/2" | 20 | 243.8 |  | 173913052 | угловой |  | 15 | 100 | 631.35
173113171 | угловой под шлиц | арт. 805 | G 3/4" | 10 | 384.1 |  | 173913053 | с обратным клапаном |  | 15 | 25 | 448.5
[7 empty] | 173913080 | Клапан обратный |  | 15 | 12 | 98.21
| Клапан регулирующий под термоголовку ICMA | [6 empty] | для автоматического воздухоотводчика
| (Италия) | [6 empty] | латунь, Ру 10, Т 110˚С,
| латунь, муфта-штуцер, | [6 empty] | резьба G 1/2"
| с накидной гайкой ("американка"), | [5 empty] | 173710010 | Термоголовка Тепловатт |  |  | 36 | 281.75
| вода, пар, Ру 10, T 110оС, | [6 empty] | М30x1,5
| под термоголовку М28 | [5 empty] | 173713001 | Термоголовка ICMA |  | арт. 986 | 1 | 714.15
(Италия)
173413020 | угловой | арт. 774 | G 1/2" | 10 | 534.75 |  |  | для клапанов терморегулирующих ICMA
173413021 | угловой | арт. 774 | G 3/4" | 10 | 677.35 |  |  | резьба М28х1,5
173413025 | прямой | арт. 775 | G 1/2" | 10 | 588.8 |  |  | жидкостный датчик
173413026 | прямой | арт. 775 | G 3/4" | 10 | 806.15
Вернуться к содержанию
Note on G151: Пользователь Windows:

## детали трубопр
ДЕТАЛИ ТРУБОПРОВОДОВ
АРТИКУЛ | НАИМЕНОВАНИЕ |  | Дн | Кол-во шт. в уп-ке | Цена |  |  |  |  | Dy | Кол-во шт. в уп-ке | Цена
[7 empty] | АРТИКУЛ | НАИМЕНОВАНИЕ
221100004 | Отвод крутоизогнутый 90о |  | 45 | 50 | 44.275 |  | 221100701 | Отвод крутоизогнутый 90о |  | 15 | 1 | 17.02
221100005 | исполнение 2, |  | 57 | 50 | 62.33 |  | 221100704 | исполнение 1, |  | 20 | 1 | 22.77
221100006 | сталь 20, |  | 76 | 936 | 108.905 |  | 221100707 | сталь, |  | 25 | 1 | 33.925
221100007 | ГОСТ 17375-2001 |  | 89 | 660 | 143.75 |  | 221100710 | ГОСТ 17375-2001 |  | 32 | 1 | 38.065
221100008 | вода, пар, неагрессивные жидкости |  | 108 | 360 | 251.85 |  | 221100713 |  |  | 40 | 1 | 57.615
221100038 | РОССИЯ |  | 114 | 400 | 271.4 |  | 221700107 | Отвод крутоизогнутый 90о |  | 89 | 1 | 121.9
221100009 |  |  | 133 | 168 | 389.85 |  |  | из ЭЛСВ труб
221100010 |  |  | 159 | 126 | 553.15 |  |  | сталь, шовный
221100011 |  |  | 219 | 40 | 1288
221100012 |  |  | 273 | 24 | 2915.2615 |  | 221700020 | Отвод крутоизогнутый 90о |  | 15 | 20 | 10.7525
221100013 |  |  | 325 | 9 | 4260.75 |  | 221700021 | сталь, |  | 20 | 20 | 12.19
221100014 |  |  | 377 | 1 | 8820.5 |  | 221700022 | из водогазопроводной трубы |  | 25 | 10 | 18.86
221100015 |  |  | 426 | 1 | 12138.2615 |  | 221700023 | по ГОСТ 3262-75 |  | 32 | 10 | 25.3
221100017 |  |  | 530 | 1 | 16370.25 |  | 221700024 |  |  | 40 | 100 | 32.085
221100018 |  |  | 630 | 1 | 25397.75 |  | 221700025 |  |  | 50 | 50 | 45.4135
[7 empty] | 221700026 |  |  | 65 | 1 | 96.945
221700207 | Отвод крутоизогнутый 90о |  | 89 | 1 | 126.5
221700230 | исполнение 2, |  | 114 | 1 | 243.8 |  | 221700010 | Отвод гнутый 90o |  | 15 | 100 | 24.38
221700209 | сталь 20, |  | 133 | 1 | 348.45 |  | 221700011 | с удлиненным плечом, |  | 20 | 70 | 39.79
221700210 | вода, пар, неагрессивные жидкости |  | 159 | 1 | 495.65 |  | 221700012 | сталь, |  | 25 | 50 | 46
221700211 |  |  | 219 | 1 | 1060.3 |  | 221700013 | из водогазопроводной трубы |  | 32 | 40 | 93.84
221700212 |  |  | 273 | 1 | 2271.25 |  | 221700014 | по ГОСТ 3262-75 |  | 40 | 30 | 137.9885
221700213 |  |  | 325 | 1 | 4237.75 |  | 221700015 |  |  | 50 | 20 | 192.0615
221700214 |  |  | 377 | 1 | 4939.25
221700215 |  |  | 426 | 1 | 7061 |  | 222100001 | Переход концентрический* |  | 38-25 | 50 | 22.77
[7 empty] | 222100002 | сталь, |  | 38-32 | 1 | 21.505
221100504 | Отвод крутоизогнутый 90о |  | 45 | 50 | 56.7985 |  | 222100003 | бесшовный, приварной, |  | 45-25 | 147 | 24.725
221100505 | оцинкованный |  | 57 | 50 | 80.385 |  | 222100004 | ГОСТ 17378-2001 |  | 45-32 | 132 | 27.485
221100506 | исполнение 2, |  | 76 | 1 | 134.55 |  | 222100005 | исполнение 2 |  | 45-38 | 100 | 25.0585
221100507 | сталь, |  | 89 | 1 | 194.35 |  | 222100006 |  |  | 57-25 | 90 | 33.35
221100508 | ГОСТ 17375-2001 |  | 108 | 1 | 325.45 |  | 222100007 |  |  | 57-32 | 65 | 33.35
221100509 |  |  | 133 | 1 | 526.7115 |  | 222100008 |  |  | 57-38 | 75 | 33.35
221100510 |  |  | 159 | 1 | 825.6885 |  | 222100009 |  |  | 57-45 | 60 | 33.35
221100511 |  |  | 219 | 1 | 2046.9885 |  | 222100010 |  |  | 76-38 | 48 | 53.36
221100512 |  |  | 273 | 1 | 3501.75 |  | 222100011 |  |  | 76-45 | 48 | 53.36
221100513 |  |  | 325 | 1 | 5692.5115 |  | 222100012 |  |  | 76-57 | 36 | 53.36
221100514 |  |  | 377 | 1 | 9027.5 |  | 222100013 |  |  | 89-45 | 24 | 65.895
221100515 |  |  | 426 | 1 | 11287.25 |  | 222100014 |  |  | 89-57 | 32 | 62.905
[7 empty] | 222100015 |  |  | 89-76 | 20 | 60.26
221700308 | Отвод крутоизогнутый 90о |  | 108 | 1 | 292.1 |  | 222100016 |  |  | 108-57 | 48 | 95.68
221700309 | оцинкованный |  | 133 | 1 | 460 |  | 222100017 |  |  | 108-76 | 40 | 95.68
221700310 | исполнение 2, |  | 159 | 1 | 716.45 |  | 222100018 |  |  | 108-89 | 32 | 95.68
221700312 | сталь |  | 273 | 1 | 4669 |  | 222100019 |  |  | 114-57 | 1 | 120.75
[7 empty] | 222100020 |  |  | 114-76 | 1 | 113.965
211100210 | Бочонок |  | 15 | 216 | 7.0725 |  | 222100021 |  |  | 114-89 | 1 | 120.75
211100211 | сталь, |  | 20 | 144 | 8.51 |  | 222100022 |  |  | 133-57 | 10 | 165.6
211100212 | из водогазопроводной трубы |  | 25 | 96 | 13.8 |  | 222100023 |  |  | 133-76 | 20 | 166.75
211100213 | по ГОСТ 3262-75 |  | 32 | 80 | 18.4 |  | 222100024 |  |  | 133-89 | 20 | 179.4
211100214 |  |  | 40 | 52 | 23.575 |  | 222100025 |  |  | 133-108 | 15 | 179.4
211100215 |  |  | 50 | 32 | 35.075 |  | 222100026 |  |  | 133-114 | 1 | 163.3
211100216 |  |  | 65 | 1 | 72.3465 |  | 222100027 |  |  | 159-57 | 10 | 256.45
[7 empty] | 222100028 |  |  | 159-76 | 10 | 251.85
211200210 | Бочонок оцинкованный |  | 15 | 216 | 9.1425 |  | 222100029 |  |  | 159-89 | 10 | 256.45
211200211 | сталь, |  | 20 | 144 | 11.385 |  | 222100030 |  |  | 159-108 | 1 | 258.75
211200212 | из водогазопроводной |  | 25 | 96 | 17.8365 |  | 222100031 |  |  | 159-114 | 1 | 270.25
211200213 | оцинкованной трубы |  | 32 | 80 | 23.92 |  | 222100032 |  |  | 159-133 | 1 | 230
211200214 | по ГОСТ 3262-75 |  | 40 | 52 | 32.315 |  | 222100039 |  |  | 219-57 | 1 | 534.75
211200215 |  |  | 50 | 32 | 43.815 |  | 222100040 |  |  | 219-76 | 1 | 534.75
[7 empty] | 222100041 |  |  | 219-89 | 1 | 552
211100010 | Сгон | L 110 | 15 | 108 | 14.26 |  | 222100042 |  |  | 219-108 | 1 | 537.05
211100011 | сталь, ГОСТ 8969-75, | L 110 | 20 | 101 | 17.595 |  | 222100044 |  |  | 219-133 | 1 | 510.6
211100012 | из водогазопроводной трубы | L 130 | 25 | 48 | 28.98 |  | 222100045 |  |  | 219-159 | 1 | 515.2
211100013 | по ГОСТ 3262-75 | L 130 | 32 | 44 | 33.695 |  | 222100046 |  |  | 219-168 | 1 | 540.5115
211100014 |  | L 150 | 40 | 32 | 46.805 |  | 222100047 |  |  | 273-108 | 1 | 910.8
211100015 |  | L 150 | 50 | 28 | 60.835 |  | 222100049 |  |  | 273-133 | 1 | 970.6
211100016 |  | L 170 | 65 | 18 | 128.8115 |  | 222100050 |  |  | 273-159 | 1 | 1018.9
211100017 |  | L 180 | 80 | 12 | 277.15 |  | 222100052 |  |  | 273-219 | 1 | 977.5
[7 empty] | 222100053 |  |  | 325-108 | 1 | 1518
211200010 | Сгон оцинкованный |  | 15 | 108 | 17.02 |  | 222100055 |  |  | 325-133 | 1 | 1851.5
211200011 | сталь, ГОСТ 8969-75, |  | 20 | 101 | 21.965 |  | 222100056 |  |  | 325-159 | 1 | 1506.5
211200012 | из водогазопроводной |  | 25 | 48 | 35.535 |  | 222100058 |  |  | 325-219 | 1 | 2001
211200013 | оцинкованной трубы |  | 32 | 44 | 56.5685 |  | 222100059 |  |  | 325-273 | 1 | 2041.25
211200014 | по ГОСТ 3262-75 |  | 40 | 32 | 66.585 |  | 222100060 |  |  | 377-159 | 1 | 5537.25
211200015 |  |  | 50 | 28 | 79.3385 |  | 222100062 |  |  | 377-219 | 1 | 5278.5
[7 empty] | 222100063 |  |  | 377-273 | 1 | 5353.2615
222100501 | Переход концентрический |  | 20х15 | 50 | 18.4 |  | 222100064 |  |  | 377-325 | 1 | 5295.75
222100504 | сталь, |  | 25х15 | 50 | 18.4 |  | 222100065 |  |  | 426-159 | 1 | 5497
222100507 | бесшовный, приварной, |  | 25х20 | 50 | 19.435 |  | 222100067 |  |  | 426-219 | 1 | 5721.25
222100513 | ГОСТ 17378-2001 |  | 32х20 | 50 | 18.63 |  | 222100068 |  |  | 426-273 | 1 | 6072
222100516 | исполнение 1 |  | 32х25 | 50 | 19.435 |  | 222100069 |  |  | 426-325 | 1 | 5744.25
[7 empty] | 222100070 |  |  | 426-377 | 1 | 4186.0115
222800534 | Заглушка (глухой фланец) |  | 40 | 1 | 266.8 |  | 222100071 |  |  | 530-377 | 1 | 9280.5
222800535 | сталь, |  | 50 | 1 | 299 |  | 222100072 |  |  | 530-426 | 1 | 9280.5
222800536 | АТК 24.200.02-90, |  | 65 | 400 | 334.65
222800537 | Ру 10 |  | 80 | 1 | 413.9885 |  | * Переходы иных диаметров поставляются под заказ в течение недели
222800538 |  |  | 100 | 1 | 499.1 |  | 211100410 | Резьба |  | 15 | 324 | 4.945
222800539 |  |  | 125 | 200 | 701.5 |  | 211100411 | сталь, |  | 20 | 216 | 5.75
222800540 |  |  | 150 | 1 | 877.45 |  | 211100412 | правая, |  | 25 | 252 | 8.8665
222800541 |  |  | 200 | 1 | 1506.5 |  | 211100413 | из водогазопроводной трубы |  | 32 | 160 | 10.9825
[7 empty] | 211100414 | по ГОСТ 3262-75 |  | 40 | 72 | 14.72
222800564 | Заглушка (глухой фланец) |  | 40 | 1 | 196.6615 |  | 211100415 |  |  | 50 | 60 | 20.355
222800571 | сталь, |  | 200 | 1 | 1690.5 |  | 211100416 |  |  | 65 | 30 | 50.37
| АТК 24.200.02-90, |  |  |  | 0 |  | 211100417 |  |  | 80 | 16 | 99.13
| Ру 16 |  |  |  | 0 |  | 211100418 |  |  | 100 | 1 | 163.3
0
221700520 | Отвод крутоизогнутый 90о |  | 15 | 500 | 14.375 |  | 211200410 | Резьба оцинкованная |  | 15 | 324 | 6.3825
221700521 | оцинкованный |  | 20 | 500 | 17.8365 |  | 211200411 | сталь, |  | 20 | 216 | 7.7625
221700522 | сталь, |  | 25 | 250 | 27.37 |  | 211200412 | правая, |  | 25 | 252 | 12.075
221700523 | из водогазопроводной трубы |  | 32 | 100 | 37.145 |  | 211200413 | из водогазопроводной трубы |  | 32 | 160 | 15.18
221700524 | по ГОСТ 3262-75 |  | 40 | 100 | 53.705 |  | 211200414 | по ГОСТ 3262-75 |  | 40 | 72 | 19.32
[7 empty] | 211200415 |  |  | 50 | 60 | 25.645
|  |  | Дн | Кол-во шт. в уп-ке | Цена |  |  | НАИМЕНОВАНИЕ | толщина стенки, мм | Дн | Кол-во шт. в уп-ке | Цена
АРТИКУЛ | НАИМЕНОВАНИЕ | [5 empty] | АРТИКУЛ
222300003 | Переход концентрический |  | 45-25 | 147 | 30.935 |  | 222600004 | Тройник стальной | 2.5 | 45 | 1 | 112.7
222300004 | оцинкованный |  | 45-32 | 132 | 29.2215 |  | 222600005 | сталь, | 3 | 57 | 1 | 157.55
222300006 | сталь, |  | 57-25 | 90 | 39.79 |  | 222600006 | ГОСТ 17376-2001 | 3.5 | 76 | 1 | 293.25
222300007 | бесшовный, приварной, |  | 57-32 | 65 | 39.56 |  | 222600007 |  | 4 | 89 | 1 | 362.25
222300008 | ГОСТ 17378-2001 |  | 57-38 | 1 | 39.56 |  | 222600008 |  | 4 | 108 | 1 | 423.1885
222300009 |  |  | 57-45 | 60 | 39.56 |  | 222600009 |  | 4 | 133 | 1 | 793.5115
222300011 |  |  | 76-45 | 48 | 63.94 |  | 222600010 |  | 4.5 | 159 | 1 | 934.95
222300012 |  |  | 76-57 | 36 | 66.355 |  | 222600011 |  | 6 | 219 | 1 | 1799.75
222300013 |  |  | 89-45 | 24 | 82.225 |  | 222600012 |  | 7 | 273 | 1 | 3277.5
222300014 |  |  | 89-57 | 32 | 78.315 |  | 222600013 |  | 8 | 325 | 1 | 5313
222300015 |  |  | 89-76 | 20 | 73.83 |  | 222600014 |  | 10 | 377 | 1 | 8188
222300016 |  |  | 108-57 | 48 | 119.6115 |  | 222600015 |  | 10 | 426 | 1 | 9901.5
222300017 |  |  | 108-76 | 40 | 120.75
222300018 |  |  | 108-89 | 32 | 119.6115 |  | 222700014 | Тройник стальной | 5 | 57 | 1 | 108.905
222300029 |  |  | 159-89 | 10 | 323.1615 |  | 222700016 | толстостенный | 6 | 76 | 1 | 501.4
222300030 |  |  | 159-108 | 10 | 322 |  | 222700019 | сталь, | 6 | 89 | 1 | 296.7
222300032 |  |  | 159-133 | 1 | 274.85 |  | 222700022 | ГОСТ 17376-2001 | 6 | 108 | 1 | 557.75
[7 empty] | 222700026 |  | 6 | 133 | 1 | 1024.6385
[7 empty] | 222700031 |  | 6 | 159 | 1 | 1449
[7 empty] | 222700036 |  | 8 | 219 | 1 | 1512.25
[7 empty] | 222700041 |  | 10 | 273 | 1 | 3553.5
222800002 | Заглушка эллиптическая |  | 32 | 250 | 12.305 |  | 222700042 |  | 12 | 273 | 1 | 5646.5
222800003 |  |  | 38 | 200 | 14.145 |  | 222700047 |  | 12 | 325 | 1 | 7319.75
222800004 | сталь, |  | 45 | 200 | 20.7
222800005 | приварная, |  | 57 | 1 | 32.545 |  | 222600108 | Тройник стальной |  | 57-25 | 1 | 105.34
222800006 | ГОСТ 17379-2001 |  | 76 | 1 | 46.805 |  | 222600109 | переходной |  | 57-32 | 1 | 117.3
222800007 |  |  | 89 | 1 | 66.585 |  | 222600111 | сталь, |  | 57-45 | 1 | 155.25
222800008 |  |  | 108 | 1 | 97.5085 |  | 222600114 | ГОСТ 17376-2001 |  | 76-45 | 1 | 277.15
222800038 |  |  | 114 | 1 | 96.83 |  | 222600115 |  |  | 76-57 | 1 | 271.4
222800009 |  |  | 133 | 1 | 126.5 |  | 222600119 |  |  | 89-45 | 1 | 262.2
222800010 |  |  | 159 | 1 | 200.1 |  | 222600120 |  |  | 89-57 | 1 | 358.8
222800011 |  |  | 219 | 1 | 359.95 |  | 222600121 |  |  | 89-76 | 1 | 335.8
222800012 |  |  | 273 | 1 | 625.6 |  | 222600125 |  |  | 108-57 | 1 | 449.65
222800013 |  |  | 325 | 1 | 1104 |  | 222600126 |  |  | 108-76 | 1 | 451.95
222800014 |  |  | 377 | 1 | 1799.75 |  | 222600127 |  |  | 108-89 | 1 | 437
222800015 |  |  | 426 | 1 | 2127.5 |  | 222600138 |  |  | 133-89 | 1 | 716.45
222800017 |  |  | 530 | 1 | 3536.25 |  | 222600139 |  |  | 133-108 | 1 | 713
[7 empty] | 222600144 |  |  | 159-89 | 1 | 907.35
[7 empty] | 222600145 |  |  | 159-108 | 1 | 985.55
[7 empty] | 222600147 |  |  | 159-133 | 1 | 578.45
[7 empty] | 222600159 |  |  | 219-108 | 1 | 1748.0115
222600024 | Тройник стальной |  | 45 | 1 | 189.75 |  | 222600162 |  |  | 219-159 | 1 | 1989.5
222600025 | оцинкованный |  | 57 | 1 | 197.8 |  | 222600170 |  |  | 273-159 | 1 | 3375.25
222600026 | сталь, |  | 76 | 1 | 358.8 |  | 222600172 |  |  | 273-219 | 1 | 3335
222600027 | ГОСТ 17376-2001 |  | 89 | 1 | 460 |  | 222600180 |  |  | 325-219 | 1 | 5859.25
222600028 |  |  | 108 | 1 | 821.0885 |  | 222600181 |  |  | 325-273 | 1 | 4830
222600029 |  |  | 133 | 1 | 924.6 |  | 222600189 |  |  | 377-273 | 1 | 8446.75
222600020 |  |  | 159 | 1 | 1173 |  | 222600190 |  |  | 377-325 | 1 | 8993
222600021 |  |  | 219 | 1 | 2731.25 |  | 222600197 |  |  | 426-325 | 1 | 10660.5
[7 empty] | 222600198 |  |  | 426-377 | 1 | 10660.5
ВИБРОКОМПЕНСАТОРЫ (ГИБКИЕ ВСТАВКИ)
АРТИКУЛ | НАИМЕНОВАНИЕ |  | Dy | Кол-во шт. в уп-ке | Цена |  | АРТИКУЛ | НАИМЕНОВАНИЕ |  | Dy | Кол-во шт. в уп-ке | Цена
| Виброкомпенсатор (гибкая вставка) SEAGULL | [6 empty] | Виброкомпенсатор (гибкая вставка) SEAGULL
| муфтовый | [5 empty] | 179100232 | фланцевый |  | 25 | 1 | 987.85
| корпус - EPDM, | [5 empty] | 179100233 | корпус - EPDM, |  | 32 | 1 | 1092.4885
| муфты - ковкий чугун, | [5 empty] | 179100234 | фланцы - оцинкованная сталь, |  | 40 | 1 | 1242
| вода, воздух, неагрессивные среды, | [5 empty] | 179100235 | вода, воздух, неагрессивные среды, |  | 50 | 1 | 1500.75
| Ру 10, Т 110оС | [5 empty] | 179100236 | Ру 10, Т 110оС |  | 65 | 1 | 1909
179100000 |  |  | 15 | 1 | 310 |  | 179100237 |  |  | 80 | 1 | 2305.75
179100001 |  |  | 20 | 1 | 429 |  | 179100238 |  |  | 100 | 1 | 2541.5
179100002 |  |  | 25 | 1 | 526 |  | 179100239 |  |  | 125 | 1 | 3559.25
179100003 |  |  | 32 | 1 | 650.99 |  | 179100240 |  |  | 150 | 1 | 4749.5
179100004 |  |  | 40 | 1 | 765.01 |  | 179100241 |  |  | 200 | 1 | 7112.7615
179100005 |  |  | 50 | 1 | 1004.99 |  | 179100242 |  |  | 250 | 1 | 10200.5
[7 empty] | 179100243 |  |  | 300 | 1 | 12661.5
ФЛАНЦЫ
|  |  | Dy | Кол-во шт. в уп-ке | Цена |  |  |  |  | Dy | Кол-во шт. в уп-ке | Цена
АРТИКУЛ | НАИМЕНОВАНИЕ | [5 empty] | АРТИКУЛ | НАИМЕНОВАНИЕ
223200000 | Фланец Ру 6 |  | 15 | 1 | 81.42 |  | 223100200 | Фланец Ру 16 |  | 15 | 1000 | 74.06
223200001 | сталь, |  | 20 | 1 | 92.115 |  | 223100201 | сталь, |  | 20 | 1000 | 105.11
223200002 | плоский, приварной, |  | 25 | 1 | 117.3 |  | 223100202 | плоский, приварной, |  | 25 | 1000 | 148.35
223200003 | исполнение 1, |  | 32 | 1 | 119.6115 |  | 223100203 | исполнение 1, |  | 32 | 660 | 193.2
223200004 | ГОСТ 12820-80 |  | 40 | 1 | 158.7 |  | 223100204 | ГОСТ 12820-80 |  | 40 | 520 | 228.85
223200005 |  |  | 50 | 1 | 178.25 |  | 223100205 |  |  | 50 | 420 | 270.25
223200006 |  |  | 65 | 1 | 234.6 |  | 223100206 |  |  | 65 | 308 | 397.9
223200007 |  |  | 80 | 1 | 320.85 |  | 223100207 |  |  | 80 | 264 | 418.5885
223200008 |  |  | 100 | 1 | 403.65 |  | 223100208 |  |  | 100 | 216 | 530.15
223200009 |  |  | 125 | 1 | 601.45 |  | 223100209 |  |  | 125 | 170 | 764.75
223200010 |  |  | 150 | 1 | 595.7 |  | 223100210 |  |  | 150 | 135 | 933.8115
223200011 |  |  | 200 | 1 | 959.1 |  | 223100211 |  |  | 200 | 1 | 1253.5
223200012 |  |  | 250 | 1 | 968.3 |  | 223100212 |  |  | 250 | 1 | 1776.75
223200013 |  |  | 300 | 1 | 1828.5 |  | 223100213 |  |  | 300 | 1 | 2351.75
[7 empty] | 223100214 |  |  | 350 | 1 | 2978.5115
[7 empty] | 223100215 |  |  | 400 | 1 | 4099.75
223100100 | Фланец Ру 10 |  | 15 | 1000 | 63.94 |  | 223100217 |  |  | 500 | 1 | 6928.75
223100101 | сталь, |  | 20 | 1000 | 93.15 |  | 223100218 |  |  | 600 | 1 | 10930.7385
223100102 | плоский, приварной, |  | 25 | 1000 | 112.93 |  | 224000000 | Фланец Ру 16 |  | 15 | 1 | 161
223100103 | исполнение 1, |  | 32 | 750 | 170.2 |  | 224000001 | сталь, |  | 20 | 1 | 164.45
223100104 | ГОСТ 12820-80 |  | 40 | 660 | 205.8385 |  | 224000002 | приварной встык (воротниковый) |  | 25 | 1 | 213.9
223100105 |  |  | 50 | 510 | 231.15 |  | 224000003 | исполнение 1, |  | 32 | 1 | 312.8
223100106 |  |  | 65 | 420 | 312.8 |  | 224000004 | ГОСТ 12821-80 |  | 40 | 1 | 338.1
223100107 |  |  | 80 | 300 | 333.5 |  | 224000005 |  |  | 50 | 350 | 408.25
223100108 |  |  | 100 | 270 | 423.1885 |  | 224000006 |  |  | 65 | 240 | 507.15
223100109 |  |  | 125 | 162 | 601.45 |  | 224000007 |  |  | 80 | 240 | 698.05
223100110 |  |  | 150 | 147 | 793.5115 |  | 224000008 |  |  | 100 | 120 | 773.95
223100111 |  |  | 200 | 1 | 969.45 |  | 224000009 |  |  | 125 | 100 | 1106.3
223100112 |  |  | 250 | 1 | 1311 |  | 224000010 |  |  | 150 | 1 | 1299.5
223100113 |  |  | 300 | 1 | 1569.75 |  | 224000011 |  |  | 200 | 1 | 1753.75
223100114 |  |  | 350 | 1 | 2547.25 |  | 224000012 |  |  | 250 | 1 | 3122.25
223100115 |  |  | 400 | 1 | 2806 |  | 224000013 |  |  | 300 | 1 | 3823.75
223100117 |  |  | 500 | 1 | 3720.2615 |  | 224000015 |  |  | 400 | 1 | 8297.25
223100118 |  |  | 600 | 1 | 5376.2385 |  | 224000017 |  |  | 500 | 1 | 14122
[7 empty] | 223100300 | Фланец Ру 25 |  | 15 | 1 | 100.395
[7 empty] | 223100301 | сталь, |  | 20 | 1 | 129.95
223169105 | Фланец Ру 10 |  | 50 | 1 | 209.3 |  | 223100302 | плоский, приварной, |  | 25 | 1 | 141.45
223169106 | литой |  | 65 | 1 | 330.05 |  | 223100303 | исполнение 1, |  | 32 | 1 | 212.75
223169107 | сталь |  | 80 | 1 | 341.5385 |  | 223100304 | ГОСТ 12820-80 |  | 40 | 1 | 251.85
223169108 | плоский, приварной, |  | 100 | 1 | 410.55 |  | 223100305 |  |  | 50 | 300 | 318.5615
223169109 | исполнение 1, |  | 125 | 1 | 565.8 |  | 223100306 |  |  | 65 | 1 | 356.5
223169110 | ГОСТ 12820-80 |  | 150 | 1 | 693.45 |  | 223100307 |  |  | 80 | 250 | 523.25
223169111 |  |  | 200 | 172 | 876.3 |  | 223100308 |  |  | 100 | 170 | 731.4
223169112 |  |  | 250 | 1 | 1219.0115 |  | 223100309 |  |  | 125 | 1 | 1074.1115
223169113 |  |  | 300 | 1 | 1494.9885 |  | 223100310 |  |  | 150 | 1 | 1129.3
223169114 |  |  | 350 | 1 | 1811.2615 |  | 223100311 |  |  | 200 | 60 | 1834.2385
223169117 |  |  | 500 | 1 | 3352.25 |  | 223100312 |  |  | 250 | 1 | 2415
[7 empty] | 223100313 |  |  | 300 | 1 | 4082.4885
[7 empty] | 223100315 |  |  | 400 | 1 | 6848.25
223169205 | Фланец Ру 16 |  | 50 | 1 | 261.05 |  | 223100317 |  |  | 500 | 1 | 10574.25
223169206 | литой |  | 65 | 1 | 384.1 |  | 224000100 | Фланец Ру 40 (25) |  | 15 | 1 | 189.75
223169207 | сталь, |  | 80 | 1 | 400.2115 |  | 224000101 | сталь, |  | 20 | 1 | 212.75
223169208 | плоский, приварной, |  | 100 | 1 | 494.5 |  | 224000102 | приварной встык (воротниковый) |  | 25 | 1 | 248.4
223169209 | исполнение 1, |  | 125 | 1 | 707.25 |  | 224000103 | исполнение 1, |  | 32 | 1 | 348.45
223169210 | ГОСТ 12820-80 |  | 150 | 1 | 869.4 |  | 224000104 | ГОСТ 12821-80 |  | 40 | 1 | 413.9885
223169211 |  |  | 200 | 1 | 1253.5 |  | 224000105 |  |  | 50 | 1 | 502.55
223169212 |  |  | 250 | 1 | 1776.75 |  | 224000106 |  |  | 65 | 1 | 669.3
223169213 |  |  | 300 | 1 | 2196.5 |  | 224000107 |  |  | 80 | 1 | 865.9615
223169214 |  |  | 350 | 1 | 1983.7385 |  | 224000108 |  |  | 100 | 1 | 1135.05
223169215 |  |  | 400 | 1 | 3616.75 |  | 224000109 |  |  | 125 | 1 | 1805.5
223169217 |  |  | 500 | 1 | 5232.5 |  | 224000110 |  |  | 150 | 1 | 1840
223169218 |  |  | 600 | 1 | 7187.5 |  | 224000111 | Ру 25 |  | 200 | 1 | 3053.25
[7 empty] | 224000211 | Ру 40 |  | 200 | 1 | 4237.75
Вернуться к содержанию

## фитинги
ФИТИНГИ ЧУГУННЫЕ
|  | Dy | Кол-во шт. в уп-ке | Цена |  |  |  |  | Dy | Кол-во шт. в уп-ке | Цена
АРТИКУЛ | НАИМЕНОВАНИЕ |  |  |  |  | АРТИКУЛ | НАИМЕНОВАНИЕ
212100010 | Контргайка | 15 | 1000 | 5.681 |  | 213100010 | Угольник |  | 15 | 400 | 13.57
212100011 | чугун, | 20 | 600 | 7.7625 |  | 213100011 | чугун, |  | 20 | 210 | 24.725
212100012 | ГОСТ 8961-75 | 25 | 500 | 11.3275 |  | 213100012 | ГОСТ 8946-75 |  | 25 | 120 | 50.945
212100013 |  | 32 | 360 | 12.42 |  | 213100013 |  |  | 32 | 80 | 50.945
212100014 |  | 40 | 250 | 25.645 |  | 213100014 |  |  | 40 | 60 | 52.1985
212100015 |  | 50 | 150 | 49.5765 |  | 213100015 |  |  | 50 | 32 | 108.905
212200010 | Контргайка оцинкованная | 15 | 100 | 9.89 |  | 213100050 | Угольник |  | 15 | 1 | 17.94
212200011 | чугун, | 20 | 100 | 10.6375 |  | 213100051 | муфта-штуцер |  | 20 | 1 | 32.89
212200012 | ГОСТ 8961-75 | 25 | 50 | 17.02 |  | 213100052 | чугун, |  | 25 | 1 | 32.89
212200013 |  | 32 | 50 | 25.3 |  |  | ГОСТ 8946-75
212200014 |  | 40 | 250 | 34.385
212200015 |  | 50 | 25 | 54.05 |  | 213200010 | Угольник оцинкованный |  | 15 | 50 | 25.645
[6 empty] | 213200011 | чугун, |  | 20 | 210 | 31.8435
212100510 | Муфта | 15 | 500 | 9.775 |  | 213200012 | ГОСТ 8946-75 |  | 25 | 120 | 55.315
212100511 | чугун, | 20 | 300 | 12.765 |  | 213200013 |  |  | 32 | 80 | 71.3
212100512 | ГОСТ 8954-75 | 25 | 210 | 22.77 |  | 213200014 |  |  | 40 | 60 | 80.27
212100513 |  | 32 | 120 | 32.545 |  | 213200015 |  |  | 50 | 32 | 175.95
212100514 |  | 40 | 80 | 35.42
212100515 |  | 50 | 60 | 62.445 |  | 213200050 | Угольник оцинкованный |  | 15 | 300 | 26.335
[6 empty] | 213200051 | муфта-штуцер |  | 20 | 200 | 39.1
212100530 | Муфта длинная | 15 | 1 | 16.33 |  | 213200052 | чугун, |  | 25 | 80 | 48.875
212100531 | чугун, | 20 | 1 | 29.9 |  |  | ГОСТ 8946-75
212100532 | ГОСТ 8955-75 | 25 | 1 | 35.535
212100533 |  | 32 | 1 | 46.805 |  | 213100104 | Угольник переходной |  | 20-15 | 210 | 28.405
212100534 |  | 40 | 1 | 61.64 |  | 213100105 | чугун, |  | 25-15 | 120 | 34.0285
[6 empty] | 213100106 | ГОСТ 8947-75 |  | 25-20 | 120 | 42.55
212200510 | Муфта оцинкованная | 15 | 50 | 12.765 |  | 213100107 |  |  | 32-15 | 90 | 36.34
212200511 | чугун, | 20 | 50 | 18.86 |  | 213100108 |  |  | 32-20 | 80 | 40.71
212200512 | ГОСТ 8954-75 | 25 | 25 | 32.315 |  | 213100109 |  |  | 32-25 | 80 | 42.435
212200513 |  | 32 | 25 | 42.9985
212200514 |  | 40 | 80 | 47.035 |  | 213100510 | Тройник |  | 15 | 240 | 16.215
212200515 |  | 50 | 60 | 91.31 |  | 213100511 | чугун, |  | 20 | 140 | 28.405
[6 empty] | 213100512 | ГОСТ 8948-75 |  | 25 | 80 | 47.725
212200530 | Муфта оцинкованная | 15 | 1 | 18.2735 |  | 213100513 |  |  | 32 | 50 | 70.725
212200531 | длинная | 20 | 1 | 25.645 |  | 213100514 |  |  | 40 | 45 | 109.135
212200532 | чугун, | 25 | 1 | 46 |  | 213100515 |  |  | 50 | 30 | 175.95
212200533 | ГОСТ 8955-75 | 32 | 1 | 49.5765
212200534 |  | 40 | 1 | 88.665 |  | 213200510 | Тройник оцинкованный |  | 15 | 240 | 39.79
[6 empty] | 213200511 | чугун, |  | 20 | 140 | 48.53
212100608 | Муфта переходная | 20-15 | 320 | 20.355 |  | 213200512 | ГОСТ 8948-75 |  | 25 | 80 | 46.805
212100613 | чугун, | 25-15 | 230 | 25.875 |  | 213200513 |  |  | 32 | 50 | 84.18
212100614 | ГОСТ 8957-75 | 25-20 | 210 | 27.2435 |  | 213200514 |  |  | 40 | 45 | 166.75
212100618 |  | 32-15 | 140 | 28.405 |  | 213200515 |  |  | 50 | 30 | 232.3
212100619 |  | 32-20 | 130 | 36.915
212100620 |  | 32-25 | 120 | 32.315 |  | 213100608 | Тройник переходной |  | 20-15 | 140 | 32.315
[6 empty] | 213100613 | чугун, |  | 25-15 | 80 | 35.535
214100010 | Крест прямой | 15 | 210 | 30.36 |  | 213100614 | ГОСТ 8949-75 |  | 25-20 | 80 | 45.4135
214100011 | чугун, | 20 | 120 | 37.145 |  | 213100618 |  |  | 32-15 | 60 | 63.02
214100012 | ГОСТ 8951-75 | 25 | 20 | 65.09 |  | 213100619 |  |  | 32-20 | 60 | 67.9535
214100013 |  | 32 | 15 | 98.785 |  | 213100620 |  |  | 32-25 | 50 | 71.76
214100014 |  | 40 | 10 | 170.2
214100015 |  | 50 | 10 | 211.6 |  | 215100503 | Футорка |  | 15-10 | 500 | 8.5675
[6 empty] | 215100508 | чугун |  | 20-15 | 500 | 10.1775
214100108 | Крест переходной | 20-15 | 1 | 50.945 |  | 215100513 |  |  | 25-15 | 300 | 18.63
214100113 | чугун, | 25-15 | 1 | 60.835 |  | 215100514 |  |  | 25-20 | 300 | 17.25
214100114 | ГОСТ 8952-75 | 25-20 | 1 | 67.85 |  | 215100518 |  |  | 32-15 | 240 | 32.89
[6 empty] | 215100519 |  |  | 32-20 | 240 | 37.03
214100608 | Крест оцинкованный | 20-15 | 120 | 64.055 |  | 215100520 |  |  | 32-25 | 240 | 44.505
214100613 | переходной | 25-15 | 80 | 70.495 |  | 215100523 |  |  | 40-15 | 160 | 44.505
214100614 | чугун, | 25-20 | 80 | 81.5235 |  | 215100524 |  |  | 40-20 | 160 | 44.505
| ГОСТ 8952-75 |  |  |  |  | 215100525 |  |  | 40-25 | 160 | 44.62
[6 empty] | 215100526 |  |  | 40-32 | 160 | 45.31
215100010 | Ниппель | 15 | 500 | 11.96 |  | 215100530 |  |  | 50-15 | 100 | 69
215100011 | чугун | 20 | 300 | 17.595 |  | 215100531 |  |  | 50-20 | 100 | 65.435
215100012 |  | 25 | 200 | 21.045 |  | 215100532 |  |  | 50-25 | 100 | 64.055
215100013 |  | 32 | 120 | 31.4065 |  | 215100533 |  |  | 50-32 | 100 | 64.17
215100014 |  | 40 | 100 | 39.79 |  | 215100534 |  |  | 50-40 | 100 | 64.17
215100015 |  | 50 | 60 | 70.725
[6 empty] | 215100603 | Футорка оцинкованная |  | 15-10 | 500 | 10.6375
215100060 | Ниппель оцинкованный | 15 | 500 | 16.33 |  | 215100608 | чугун |  | 20-15 | 500 | 13.4665
215100061 | чугун | 20 | 300 | 25.645 |  | 215100613 |  |  | 25-15 | 300 | 28.98
215100062 |  | 25 | 200 | 26.335 |  | 215100614 |  |  | 25-20 | 300 | 31.74
215100063 |  | 32 | 120 | 38.755 |  | 215100618 |  |  | 32-15 | 240 | 54.05
215100064 |  | 40 | 100 | 70.725 |  | 215100619 |  |  | 32-20 | 240 | 40.94
215100065 |  | 50 | 60 | 72.22 |  | 215100620 |  |  | 32-25 | 240 | 38.1915
[6 empty] | 215100623 |  |  | 40-15 | 160 | 70.1385
215500030 | Американка | 15 | 160 | 48.3 |  | 215100624 |  |  | 40-20 | 160 | 63.5835
215500031 | чугун, муфта-муфта, | 20 | 120 | 50.945 |  | 215100625 |  |  | 40-25 | 160 | 49.68
215500032 | прямая | 25 | 80 | 94.07 |  | 215100626 |  |  | 40-32 | 160 | 43.815
|  |  |  | 0 |  | 215100630 |  |  | 50-15 | 100 | 92
215500230 | Американка оцинкованная | 15 | 160 | 63.02 |  | 215100631 |  |  | 50-20 | 100 | 116.15
215500231 | чугун, муфта-муфта, | 20 | 120 | 67.045 |  | 215100632 |  |  | 50-25 | 100 | 75.21
215500232 | прямая | 25 | 80 | 94.07 |  | 215100633 |  |  | 50-32 | 100 | 80.615
[6 empty] | 215100634 |  |  | 50-40 | 100 | 61.065
ФИТИНГИ СТАЛЬНЫЕ
|  | Dy | Кол-во шт. в уп-ке | Цена |  |  |  |  | Dy | Кол-во шт. в уп-ке | Цена
АРТИКУЛ | НАИМЕНОВАНИЕ |  |  |  |  | АРТИКУЛ | НАИМЕНОВАНИЕ
212100810 | Муфта | 15 | 210 | 11.96 |  |  | Контргайка
212100811 | сталь, | 20 | 125 | 14.26 |  | 212100310 | сталь, |  | 15 | 100 | 13.2365
212100812 | ГОСТ 8966-75 | 25 | 200 | 23.92 |  | 212100311 | ГОСТ 8968-75 |  | 20 | 100 | 14.95
212100813 |  | 32 | 96 | 28.29 |  | 212100312 |  |  | 25 | 100 | 26.335
212100814 |  | 40 | 72 | 56.12 |  | 212100313 |  |  | 32 | 50 | 39.445
212100815 |  | 50 | 45 | 74.5315 |  | 212100314 |  |  | 40 | 50 | 43.815
212100816 |  | 65 | 24 | 151.7885 |  | 212100315 |  |  | 50 | 50 | 61.065
212100817 |  | 80 | 1 | 193.2 |  | 212100316 |  |  | 65 | 40 | 102.81
212200810 | Муфта оцинкованная | 15 | 1 | 14.145 |  | 212100317 |  |  | 80 | 1 | 120.75
212200811 | сталь, | 20 | 1 | 16.56
212200812 | ГОСТ 8966-75 | 25 | 1 | 26.335
212200813 |  | 32 | 1 | 32.89
212200814 |  | 40 | 1 | 68.31
212200815 |  | 50 | 1 | 84.64
ФИТИНГИ ЛАТУННЫЕ
|  | Dy | Кол-во шт. в уп-ке | Цена |  |  | НАИМЕНОВАНИЕ |  | Dy | Кол-во шт. в уп-ке | Цена
АРТИКУЛ | НАИМЕНОВАНИЕ |  |  |  |  | АРТИКУЛ
212300010 | Контргайка | 15 | 50 | 10.005 |  | 213300010 | Угольник |  | 15 | 100 | 53.82
212300011 | латунь | 20 | 50 | 19.32 |  | 213300011 | муфта-муфта, |  | 20 | 60 | 90.4935
212300012 |  | 25 | 500 | 19.435 |  | 213300012 | латунь |  | 25 | 60 | 201.2615
212300013 |  | 32 | 300 | 39.445 |  | 213300013 |  |  | 32 | 80 | 205.8385
212300310 | Муфта | 15 | 25 | 29.785 |  | 213300510 | Угольник |  | 15 | 20 | 60.145
212300311 | латунь | 20 | 20 | 47.035 |  | 213300511 | муфта-штуцер, |  | 20 | 15 | 121.9
212300312 |  | 25 | 39 | 119.6115 |  | 213300512 | латунь |  | 25 | 60 | 217.35
212300313 |  | 32 | 100 | 234.6
|  |  |  | 0 |  | 213300310 | Угольник |  | 15 | 30 | 48.99
212400008 | Муфта переходная | 20-15 | 10 | 48.53 |  | 213300311 | штуцер-штуцер, |  | 20 | 10 | 100.625
212400009 | латунь | 25-15 | 140 | 70.495 |  | 213300312 | латунь |  | 25 | 50 | 131.1
212400010 |  | 25-20 | 100 | 61.64
212400018 |  | 32-15 | 150 | 146.05 |  | 213400010 | Тройник |  | 15 | 20 | 65.435
212400019 |  | 32-20 | 150 | 146.05 |  | 213400011 | муфта-муфта-муфта, |  | 20 | 10 | 146.05
212400020 |  | 32-25 | 150 | 149.5 |  | 213400012 | латунь |  | 25 | 40 | 174.8
[6 empty] | 213400013 |  |  | 32 | 60 | 287.4885
212400108 | Муфта переходная | 20-15 | 20 | 38.295
212400113 | муфта-штуцер, | 25-15 | 25 | 89.7 |  | 213500004 | Тройник переходной |  | 20-15-20 | 15 | 169.05
212400114 | латунь | 25-20 | 25 | 89.7 |  | 213500005 | муфта-муфта-муфта |  | 25-15-25 | 40 | 169.05
212400120 |  | 32-25 | 150 | 192.0615 |  | 213500006 | латунь |  | 25-20-25 | 40 | 204.7
212400210 | Ниппель | 15 | 50 | 24.38 |  | 213400110 | Тройник |  | 15 | 25 | 59.915
212400211 | латунь | 20 | 25 | 35.075 |  | 213400111 | штуцер-штуцер-штуцер, |  | 20 | 10 | 98.785
212400212 |  | 25 | 280 | 62.1 |  | 213400112 | латунь |  | 25 | 50 | 234.6
212400213 |  | 32 | 150 | 159.85
[6 empty] | 213400210 | Тройник |  | 15 | 100 | 83.26
212400308 | Ниппель переходной | 20-15 | 40 | 33.465 |  | 213400211 | муфта-штуцер-муфта, |  | 20 | 60 | 143.75
212400313 | латунь | 25-15 | 25 | 46.805 |  |  | латунь
212400314 |  | 25-20 | 25 | 47.035 |  | 213400510 | Тройник |  | 15 | 100 | 86.94
212400318 |  | 32-15 | 150 | 150.65 |  | 213400511 | штуцер-муфта-штуцер, |  | 20 | 60 | 146.05
212400319 |  | 32-20 | 150 | 165.6 |  |  | латунь
212400320 |  | 32-25 | 150 | 166.75
[6 empty] | 215614010 | Сгон "американка" |  | 15 | 240 | 72.22
212400608 | Футорка | 20-15 | 25 | 26.8065 |  | 215614011 | латунь, муфта-штуцер, |  | 20 | 120 | 104.65
212400609 | латунь | 25-15 | 250 | 60.145 |  | 215614012 | с накидной гайкой |  | 25 | 100 | 207
212400614 |  | 25-20 | 250 | 41.86 |  | 215614013 | ("американка"), прямая |  | 32 | 50 | 384.1
212400618 |  | 32-15 | 300 | 235.75 |  | 215614014 |  |  | 40 | 40 | 495.65
212400619 |  | 32-20 | 150 | 155.25 |  | 215614015 |  |  | 50 | 20 | 707.25
212400620 |  | 32-25 | 300 | 158.7
[6 empty] | 215614410 | Сгон "американка" |  | 15 | 160 | 98.785
214200010 | Крест | 15 | 15 | 91.885 |  | 215614411 | латунь, муфта-штуцер, |  | 20 | 96 | 200.1
214200011 | латунь | 20 | 5 | 149.5 |  | 215614412 | с накидной гайкой |  | 25 | 80 | 333.5
214200012 |  | 25 | 1 | 221.95 |  | 215614413 | ("американка"), угловая |  | 32 | 50 | 474.95
[6 empty] | 215614414 |  |  | 40 | 30 | 756.7
215300010 | Заглушка | 15 | 20 | 22.195 |  | 215614415 |  |  | 50 | 20 | 890.1
215300011 | муфта, | 20 | 25 | 27.37
215300012 | латунь | 25 | 500 | 73.485 |  | АРТИКУЛ | НАИМЕНОВАНИЕ | Длина, мм | Dy | Кол-во шт. в уп-ке | Цена
215300013 |  | 32 | 300 | 93.38
215300110 | Заглушка | 15 | 25 | 18.17 |  | 215300211 | Удлинитель | 15 мм | 15 | 25 | 34.385
215300111 | штуцер, | 20 | 50 | 31.8435 |  | 215300212 | муфта-штуцер, | 20 мм | 15 | 20 | 36.0065
215300112 | латунь | 25 | 500 | 54.74 |  | 215300213 | латунь | 25 мм | 15 | 200 | 43.2285
215300113 |  | 32 | 240 | 172.5 |  | 215300214 |  | 30 мм | 15 | 25 | 56.3615
215300114 |  | 40 | 240 | 209.3 |  | 215300215 |  | 40 мм | 15 | 20 | 68.885
[6 empty] | 215300216 |  | 50 мм | 15 | 200 | 83.03
ФИТИНГИ ЛАТУННЫЕ НИКЕЛИРОВАННЫЕ
|  | Dy | Кол-во шт. в уп-ке | Цена |  |  |  |  | Dy | Кол-во шт. в уп-ке | Цена
АРТИКУЛ | НАИМЕНОВАНИЕ |  |  |  |  | АРТИКУЛ | НАИМЕНОВАНИЕ
212300060 | Контргайка | 15 | 1200 | 13.2365 |  | 213300080 | Угольник |  | 15 | 100 | 79.58
212300061 | никелированная латунь | 20 | 800 | 17.94 |  |  | муфта-муфта,
212300062 |  | 25 | 640 | 26.335 |  |  | установочный с креплением,
212300063 |  | 32 | 400 | 25.185 |  |  | никелированная латунь
212300064 |  | 40 | 240 | 31.6365
212300065 |  | 50 | 120 | 52.555 |  | 213300560 | Угольник |  | 15 | 240 | 59.34
[6 empty] | 213300561 | муфта-штуцер, |  | 20 | 160 | 114.885
212300360 | Муфта | 15 | 400 | 34.73 |  | 213300562 | никелированная латунь |  | 25 | 80 | 189.75
212300361 | никелированная латунь | 20 | 240 | 59.915
212300362 |  | 25 | 120 | 103.04 |  | 213300360 | Угольник |  | 15 | 240 | 49.45
212300363 |  | 32 | 96 | 234.6 |  | 213300361 | штуцер-штуцер, |  | 20 | 160 | 83.03
212300364 |  | 40 | 96 | 243.8 |  | 213300362 | никелированная латунь |  | 25 | 120 | 113.85
212300365 |  | 50 | 64 | 328.9
[6 empty] | 213400060 | Тройник |  | 15 | 240 | 57.27
212400058 | Муфта переходная | 20-15 | 320 | 54.74 |  | 213400061 | муфта-муфта-муфта, |  | 20 | 160 | 113.2635
212400063 | никелированная латунь | 25-15 | 240 | 98.67 |  | 213400062 | никелированная латунь |  | 25 | 112 | 239.2
212400064 |  | 25-20 | 240 | 98.785 |  | 213400063 |  |  | 32 | 64 | 380.65
212400068 |  | 32-15 | 160 | 151.7885 |  | 213400064 |  |  | 40 | 40 | 614.1
212400069 |  | 32-20 | 160 | 151.7885 |  | 213400065 |  |  | 50 | 32 | 1742.25
212400070 |  | 32-25 | 120 | 258.75
[6 empty] | 213500054 | Тройник переходной |  | 20-15-20 | 160 | 147.1885
212400158 | Муфта переходная | 20-15 | 480 | 39.445 |  | 213500055 | муфта-муфта-муфта, |  | 25-15-25 | 120 | 179.4
212400163 | муфта-штуцер, | 25-15 | 320 | 89.7 |  | 213500056 | никелированная латунь |  | 25-20-25 | 112 | 209.3
212400164 | никелированная латунь | 25-20 | 320 | 136.85
212400170 |  | 32-25 | 160 | 167.9 |  | 213400560 | Тройник |  | 15 | 240 | 126.5
[6 empty] | 213400561 | штуцер-муфта-штуцер, |  | 20 | 160 | 161
212400260 | Ниппель | 15 | 640 | 28.405 |  |  | никелированная латунь
212400261 | никелированная латунь | 20 | 400 | 42.7915
212400262 |  | 25 | 240 | 64.17 |  | 213400260 | Тройник |  | 15 | 240 | 83.7085
212400263 |  | 32 | 160 | 159.85 |  | 213400261 | муфта-штуцер-муфта, |  | 20 | 160 | 135.7
212400264 |  | 40 | 128 | 162.15 |  |  | никелированная латунь
212400265 |  | 50 | 80 | 274.85
[6 empty] | 213400160 | Тройник |  | 15 | 240 | 76.015
212400358 | Ниппель переходной | 20-15 | 480 | 41.055 |  | 213400161 | штуцер-штуцер-штуцер, |  | 20 | 160 | 157.55
212400363 | никелированная латунь | 25-15 | 240 | 60.7315 |  | 213400162 | никелированная латунь |  | 25 | 80 | 146.05
212400364 |  | 25-20 | 200 | 70.725
212400368 |  | 32-15 | 160 | 178.25 |  | 215300462 | Штуцер |  | 15x14мм | 230 | 44.505
212400369 |  | 32-20 | 160 | 166.75 |  | 215300464 | внутренная резьба, |  | 15x18мм | 200 | 47.495
212400370 |  | 32-25 | 144 | 166.75 |  | 215300475 | никелированная латунь, |  | 20x20мм | 140 | 74.98
[6 empty] | 215300481 | прямой, для подключения шланга |  | 25х25мм | 80 | 121.9
212400658 | Футорка | 20-15 | 480 | 31.74 |  | 215300487 |  |  | 32х32мм | 40 | 164.45
212400663 | никелированная латунь | 25-15 | 240 | 72.91
212400664 |  | 25-20 | 200 | 58.5465 |  | 215300562 | Штуцер |  | 15x14мм | 200 | 50.0135
212400668 |  | 32-15 | 160 | 231.15 |  | 215300564 | наружная резьба, |  | 15x18мм | 160 | 50.0135
212400669 |  | 32-20 | 160 | 179.4 |  | 215300575 | никелированная латунь, |  | 20x20мм | 120 | 98.67
212400670 |  | 32-25 | 144 | 137.9885 |  | 215300581 | прямой, для подключения шланга |  | 25х25мм | 96 | 107.295
[6 empty] | 215300587 |  |  | 32х32мм | 64 | 157.55
214200060 | Крест | 15 | 160 | 114.08
214200061 | никелированная латунь | 20 | 120 | 172.5 |  | 215614020 | Сгон "американка" |  | 15 | 240 | 89.01
214200062 |  | 25 | 80 | 270.25 |  | 215614021 | муфта-штуцер, |  | 20 | 120 | 112.93
[6 empty] | 215614022 | никелированная латунь, |  | 25 | 100 | 185.15
215300060 | Заглушка | 15 | 1200 | 29.325 |  | 215614023 | с накидной гайкой |  | 32 | 50 | 397.9
215300061 | муфта, | 20 | 800 | 34.96 |  | 215614024 | ("американка"), прямая |  | 40 | 40 | 502.55
215300062 | никелированная латунь | 25 | 560 | 63.5835 |  | 215614025 |  |  | 50 | 20 | 722.2
215300063 |  | 32 | 320 | 96.485
215300064 |  | 40 | 240 | 193.2 |  | 215614420 | Сгон "американка" |  | 15 | 160 | 123.05
215300065 |  | 50 | 160 | 194.35 |  | 215614421 | муфта-штуцер, |  | 20 | 96 | 143.75
[6 empty] | 215614422 | никелированная латунь, |  | 25 | 80 | 340.4
215300160 | Заглушка | 15 | 960 | 23.92 |  | 215614423 | с накидной гайкой |  | 32 | 50 | 581.9
215300161 | штуцер, | 20 | 720 | 45.655 |  | 215614424 | ("американка"), угловая |  | 40 | 30 | 814.2
215300162 | никелированная латунь | 25 | 480 | 55.545 |  | 215614425 |  |  | 50 | 20 | 1207.5
215300163 |  | 32 | 320 | 170.2
215300164 |  | 40 | 240 | 232.3
215300165 |  | 50 | 120 | 247.25 |  | АРТИКУЛ | НАИМЕНОВАНИЕ | Длина, мм | Dy | Кол-во шт. в уп-ке | Цена
213300060 | Угольник | 15 | 240 | 54.855
213300061 | муфта-муфта, | 20 | 160 | 91.54 |  | 215300311 | Удлинитель | 15 мм | 15 | 640 | 40.135
213300062 | никелированная латунь | 25 | 80 | 182.8615 |  | 215300312 | муфта-штуцер, | 20 мм | 15 | 480 | 42.32
213300063 |  | 32 | 64 | 262.2 |  | 215300313 | никелированная латунь | 25 мм | 15 | 400 | 53.13
213300064 |  | 40 | 48 | 483 |  | 215300314 |  | 30 мм | 15 | 400 | 61.065
213300065 |  | 50 | 32 | 724.5 |  | 215300315 |  | 40 мм | 15 | 320 | 78.775
[6 empty] | 215300316 |  | 50 мм | 15 | 320 | 89.125
Вернуться к содержанию

## канализация
ТРУБЫ ЧУГУННЫЕ ДЛЯ ВНУТРЕННЕЙ КАНАЛИЗАЦИИ И ФАСОННЫЕ ЧАСТИ К НИМ
|  |  | Dy | Кол-во шт. в уп-ке | Цена |  |  |  |  | Dy | Кол-во шт. в уп-ке | Цена
АРТИКУЛ | НАИМЕНОВАНИЕ | [5 empty] | АРТИКУЛ | НАИМЕНОВАНИЕ
261100012 | Труба ЧК 100х 1000 |  | 100 | 1 | 1310.125 |  | 261400001 | Ревизия |  | 50 | 1 | 346.1385
| длина 1 метр | [5 empty] | 261400011 | в сборе |  | 100 | 1 | 641.7
| (Кронтиф, Россия) | [5 empty] | 261400021 | (Кронтиф, Россия) |  | 150 | 1 | 1770.9885
0
261100004 | Труба |  | 50 | 111 | 1023.57 |  | 261400101 | Заглушка |  | 50 | 1 | 158.7
261100014 | длина 2 метра |  | 100 | 39 | 1722.675 |  | 261400111 | в сборе, с крышкой |  | 100 | 1 | 608.3615
261100024 | (Кронтиф, Россия) |  | 150 | 18 | 3423.0388 |  |  | (Новокузнецк) |  |  |  | 0
0
261100054 | Труба |  | 50 | 240 | 1023.57 |  | 261300401 | Крестовина |  | 50х50 | 1 | 338.1
261100064 | длина 2 метра |  | 100 | 77 | 1722.675 |  | 261300411 | одноплоскостная |  | 100х50 | 1 | 573.85
261100074 | (Новокузнецк) |  | 150 | 40 | 3322.7 |  | 261300412 | прямая, угол 90о |  | 100х100 | 1 | 778.55
[8 empty] | (Кронтиф, Россия) |  |  |  | 0
261100401 | Муфта |  | 50 | 1 | 138.2489 | [6 empty] | 0
261100411 | соединительная |  | 100 | 1 | 249.76 |  | 261300501 | Крестовина |  | 50х50 | 1 | 442.75
261100421 | (Кронтиф) |  | 150 | 1 | 645.585 |  | 261300512 | одноплоскостная |  | 100х100 | 1 | 1051.1
[8 empty] | косая, угол 45о, ГОСТ 6942-98 |  |  |  | 0
261200001 | Отвод (Колено) |  | 50 | 1 | 220.77 |  |  | (Кронтиф, Россия) |  |  |  | 0
261200011 | прямой, угол 90о |  | 100 | 1 | 449.3562 | [6 empty] | 0
261200021 | (Кронтиф, Россия) |  | 150 | 1 | 1126.15 |  |  | Крестовина |  |  |  | 0
[8 empty] | двухплоскостная |  |  |  | 0
261200005 | Отвод |  | 50 | 1 | 169.48 |  |  | (Кронтиф, Россия) |  |  |  | 0
261200015 | косой, угол 135о |  | 100 | 1 | 330.04 |  | 261300611 | правого исполнения |  | 110х110х50 | 1 | 650.9
261200025 | (Кронтиф, Россия) |  | 150 | 1 | 923.2088 |  | 261300612 | левого исполнения |  | 110х110х50 | 1 | 650.9
0
261200016 | Отвод 150˚ |  | 100 | 1 | 508.44 |  | 261200111 | Отступ |  | 100 | 1 | 502.55
| (Кронтиф, Россия) |  |  |  | 0 |  |  | (Кронтиф, Россия) |  |  |  | 0
[5 empty] | 0 | [6 empty] | 0
261300001 | Тройник |  | 50х50 | 1 | 228.575 |  | 261100101 | Переход |  | 100х50 | 1 | 192.0615
261300011 | прямой, угол 90о |  | 100х50 | 1 | 396.9289 |  | 261100111 | (Патрубок переходной) |  | 150х100 | 1 | 524.4
261300012 | (Кронтиф, Россия) |  | 100х100 | 1 | 642.2511 |  |  | (Кронтиф) |  |  |  | 0
261300022 |  |  | 150х100 | 1 | 1017.995 | [6 empty] | 0
261300023 |  |  | 150х150 | 1 | 1304.5611 |  | 261100311 | Патрубок |  | 100х210 | 1 | 453.1
[5 empty] | 0 |  | 261100312 | компенсационный |  | 100х450 | 1 | 911.95
261300301 | Тройник |  | 50х50 | 1 | 291.015 |  |  | (Кронтиф, Россия) |  |  |  | 0
261300311 | косой, угол 135о |  | 100х50 | 1 | 468.3 | [6 empty] | 0
261300312 | (Кронтиф, Россия) |  | 100х100 | 1 | 658.965 |  | 261400221 | Трап |  | 50 | 1 | 1005.1
261300322 |  |  | 150х100 | 1 | 1102.7461 |  | 261400222 | круглый, |  | 100 | 1 | 1903.25
261300323 |  |  | 150х150 | 1 | 1588.875 |  |  | c горизонтальным выпуском |  |  |  | 0
[5 empty] | 0 |  |  | (Кронтиф, Россия) |  |  |  | 0
261300212 | Тройник переходной |  | 100/50х100 | 1 | 545.235 |  | 261400601 | Трап |  | 50 | 1 | 1242
| прямой, угол 90о |  |  |  | 0 |  | 261400602 | круглый, |  | 100 | 1 | 1690.5
| (Кронтиф, Россия) |  |  |  | 0 |  |  | c вертикальным выпуском |  |  |  | 0
[5 empty] | 0 |  |  | (Кронтиф, Россия) |  |  |  | 0
261300013 | Тройник удлиненный |  | 100х100 | 1 | 781.615
| прямой, угол 90о |  |  |  | 0 |  | Трубы чугунные и фасонные части изготавливаются по ТУ 02884032401-93 по геометрии и конструкционной части соответствующим ГОСТ 6942-98
| (Кронтиф, Россия) |  |  |  | 0
ТРУБЫ ПОЛИПРОПИЛЕНОВЫЕ ДЛЯ ВНУТРЕННЕЙ КАНАЛИЗАЦИИ И ФАСОННЫЕ ЧАСТИ К НИМ
|  | Толщина стенки, мм | Длина, м | Кол-во шт. в уп-ке | Цена |  |  |  | Толщина стенки, мм | Дн | Кол-во шт. в уп-ке | Цена
АРТИКУЛ | НАИМЕНОВАНИЕ | [5 empty] | АРТИКУЛ | НАИМЕНОВАНИЕ
262100061 | Труба ПП | 1.8 | 0.15 | 40 | 22.31 |  | 262300028 | Тройник ПП | 1.8 | 32х32 | 40 | 27.945
262100062 | с раструбом, | 1.8 | 0.25 | 30 | 25.53 |  | 262300000 | прямой, угол 90о, | 1.8 | 40х40 | 30 | 27.14
262100063 | с резиновым кольцом, | 1.8 | 0.5 | 50 | 32.085 |  | 262300005 | с уплотнительными | 1.8 | 50х40 | 80 | 29.6585
262100064 | Дн 32, Т 95°С | 1.8 | 0.75 | 10 | 43.815 |  | 262300006 | кольцами | 1.8 | 50х50 | 50 | 29.4285
262100065 | (Политэк, Россия) | 1.8 | 1 | 10 | 46 |  | 262300017 | (Политэк, Россия) | 2.7 | 110х110 | 30 | 76.36
262100066 |  | 1.8 | 1.5 | 10 | 67.16 | [6 empty] | 0
262100067 |  | 1.8 | 2 | 10 | 81.19 |  | 262300045 | Тройник | 2,7 х1,8 | 110х50 | 50 | 56.235
[5 empty] | 0 |  |  | переходной ПП |  |  |  | 0
262100001 | Труба ПП | 1.8 | 0.15 | 120 | 25.875 |  |  | косой, угол 45о, |  |  |  | 0
262100002 | с раструбом, | 1.8 | 0.25 | 80 | 29.4285 |  |  | (Политэк, Россия) |  |  |  | 0
262100004 | с резиновым кольцом, | 1.8 | 0.5 | 150 | 37.72 |  | 262300015 | Тройник | 2,7 х1,8 | 110х50 | 50 | 56.235
262100005 | Дн 40, Т 95°С | 1.8 | 0.75 | 90 | 48.76 |  |  | переходной ПП |  |  |  | 0
262100006 | (Политэк, Россия) | 1.8 | 1 | 10 | 53.59 |  |  | прямой, угол 90о, |  |  |  | 0
262100007 |  | 1.8 | 1.5 | 10 | 74.405 |  |  | (Политэк, Россия) |  |  |  | 0
262100008 |  | 1.8 | 2 | 10 | 94.3 |  | 262300536 | Крестовина ПП | 1,8х1,8х1,8 | 50х50х50 | 40 | 64.4
262100011 | Труба ПП | 1.8 | 0.15 | 80 | 27.37 |  | 262300545 | прямая, угол 90о, | 2,7х1,8х1,8 | 110х50х50 | 45 | 132.25
262100012 | с раструбом, | 1.8 | 0.25 | 60 | 32.545 |  | 262300548 | одноплоскостная, | 2,7х2,7х1,8 | 110х110х50 | 25 | 132.25
262100014 | с резиновым кольцом, | 1.8 | 0.5 | 100 | 42.32 |  | 262300547 | (Политэк, Россия) | 2,7х2,7х2,7 | 110х110х110 | 20 | 175.95
262100015 | Дн 50, Т 95°С | 1.8 | 0.75 | 70 | 53.015 | [6 empty] | 0
262100016 | (Политэк, Россия) | 1.8 | 1 | 10 | 66.355 |  | 262300566 | Крестовина ПП | 1,8х1,8х1,8 | 50х50х50 | 40 | 64.4
262100017 |  | 1.8 | 1.5 | 10 | 92.805 |  | 262300575 | косая, угол 45о, | 2,7х1,8х2,7 | 110х50х50 | 50 | 132.25
262100018 |  | 1.8 | 2 | 10 | 113.2635 |  | 262300577 | одноплоскостная, | 2,7х2,7х2,7 | 110х110х110 | 16 | 175.95
262100019 |  | 1.8 | 3 | 10 | 169.05 |  |  | (Политэк, Россия) |  |  |  | 0
262100031 | Труба ПП | 2.7 | 0.15 | 50 | 61.065 |  |  | Крестовина ПП двухплоскостная |  |  |  | 0
262100032 | с раструбом, | 2.7 | 0.25 | 35 | 79.81 |  | 262300611 | правого исполнения | 2,7х2,7х1,8 | 110х110х50 | 25 | 179.4
262100034 | с резиновым кольцом, | 2.7 | 0.5 | 20 | 117.3 |  | 262300612 | левого исполнения | 2,7х2,7х1,8 | 110х110х50 | 30 | 179.4
262100035 | Дн 110, Т 95°С | 2.7 | 0.75 | 5 | 161 |  | 262300621 | правого исполнения | 2,7х2,7х2,7 | 110х110х110 | 20 | 186.3
262100036 | (Политэк, Россия) | 2.7 | 1 | 5 | 181.7 |  | 262300621 | правого исполнения | 2,7х2,7х2,7 | 110х110х110 | 20 | 186.3
262100037 |  | 2.7 | 1.5 | 5 | 266.8 |  |  | с уплотнительными кольцами |  |  |  | 0
262100038 |  | 2.7 | 2 | 5 | 302.45 |  |  | (Политэк, Россия) |  |  |  | 0
262100039 |  | 2.7 | 3 | 5 | 470.35 |  | 262400001 | Ревизия ПП | 1.8 | 50 | 60 | 50.255
262100111 | Труба ПП (Эконом) | 1.5 | 0.15 | 80 | 24.6215 |  | 262400003 | c крышкой | 2.7 | 110 | 40 | 86.48
262100112 | с раструбом, | 1.5 | 0.25 | 60 | 29.785 |  |  | (Политэк, Россия) |  |  |  | 0
262100114 | с резиновым кольцом, | 1.5 | 0.5 | 100 | 38.4215 |  | 262100360 | Переход ПП | 1,8 х1,8 | 32х40 | 60 | 16.215
262100115 | Дн 50, Т 95°С | 1.5 | 0.75 | 70 | 48.99 |  | 262100361 | (патрубок переходной) | 1,8 х1,8 | 32х50 | 55 | 16.0885
262100116 | (Политэк, Россия) | 1.5 | 1 | 10 | 56.3615 |  | 262100310 | с уплотнительными | 1,8 х1,8 | 50х40 | 50 | 14.72
262100117 |  | 1.5 | 1.5 | 10 | 81.19 |  | 262100331 | кольцами | 2,7 х1,8 | 110х50 | 40 | 34.385
262100118 |  | 1.5 | 2 | 10 | 93.61 |  |  | (Политэк, Россия) |  |  |  | 0
262100119 |  | 1.5 | 3 | 10 | 155.25 |  | 262100332 | укороченный | 2,7 х1,8 | 110х50 | 60 | 31.8435
262100131 | Труба ПП (Эконом) | 2.2 | 0.15 | 50 | 53.475 | [6 empty] | 0
262100132 | с раструбом, | 2.2 | 0.25 | 35 | 58.65 |  | 262100362 | Патрубок | 1.8 | 50х135 | 60 | 36.4435
262100134 | с резиновым кольцом, | 2.2 | 0.5 | 20 | 90.7235 |  | 262100363 | компенсационный ПП | 2.7 | 110х255 | 48 | 77.395
262100135 | Дн 110, Т 95°С | 2.2 | 0.75 | 5 | 127.65 |  |  | с уплотнительными кольцами |  |  |  | 0
262100136 | (Политэк, Россия) | 2.2 | 1 | 5 | 155.25 |  |  | (Политэк, Россия) |  |  |  | 0
262100137 |  | 2.2 | 1.5 | 5 | 201.2615 |  | 262400010 | Заглушка ПП | 1.8 | 40 | 200 | 4.14
262100138 |  | 2.2 | 2 | 5 | 243.8 |  | 262400011 | (Татполимер, Россия) | 1.8 | 50 | 150 | 5.75
262100139 |  | 2.2 | 3 | 5 | 380.65 |  | 262400013 |  | 2.7 | 110 | 25 | 11.96
0
АРТИКУЛ | НАИМЕНОВАНИЕ | Толщина стенки, мм | Дн | Кол-во шт. в уп-ке | Цена |  | 262400311 | Клапан обратный |  | 50 | 1 | 1173
[8 empty] | с уплотнительными кольцами |  |  |  | 0
0
262100606 | Муфта ПП | 1.8 | 32 | 80 | 23.46 |  | 262400351 | Зонт вентиляционный ПП |  | 50 | 1 | 38.065
262100600 | двухраструбная, | 1.8 | 40 | 60 | 20.4585 |  | 262400353 | с уплотнительными кольцами |  | 110 | 1 | 68.54
262100601 | (Политэк, Россия) | 1.8 | 50 | 100 | 23.92 | [6 empty] | 0
262100603 |  | 2.7 | 110 | 90 | 45.54 |  | 262400301 | Клапан вакуумный ПП |  | 50 | 1 | 81.5235
262100616 | Муфта ПП | 1.8 | 32 | 80 | 23.46 |  | 262400303 | (аэратор) |  | 110 | 1 | 169.05
262100610 | ремонтная | 1.8 | 40 | 60 | 20.4585 | [6 empty] | 0
262100611 | (Политэк, Россия) | 1.8 | 50 | 100 | 23.92 |  | 262400041 | Переход с ЧК на ПП |  | 50 | 100 | 20.4585
262100613 |  | 2.7 | 110 | 90 | 45.54 |  | 262400043 | без уплотнительных колец |  | 110 | 120 | 32.89
262200010 | Отвод ПП 15˚ | 1.8 | 50 | 40 | 18.17 |  |  | Манжеты для перехода с ПП на ЧК |  |  |  | 0
262200030 | с уплотнительным кольцом | 2.7 | 110 | 70 | 48.645 |  | 295300047 | (уплотнительные кольца) |  | 73х40 | 100 | 24.38
| (Политэк, Россия) |  |  |  | 0 |  | 295300050 | резиновые, 3-хлепестковые |  | 73х50 | 100 | 20.7
262200011 | Отвод ПП 30˚ | 1.8 | 50 | 40 | 16.0885 |  | 295300059 | (Симтэк, Россия) |  | 123х110 | 50 | 28.865
262200031 | с уплотнительным кольцом | 2.7 | 110 | 70 | 41.515 |  |  | Трап ПП с пластиковой решеткой |  |  |  | 0
| (Политэк, Россия) |  |  |  | 0 |  | 262400201 | горизонтальный, с пл/решеткой 150х150 |  | 50 | 1 | 45.77
262200062 | Отвод ПП 45˚ | 1.8 | 32 | 60 | 14.375 |  | 262400203 | горизонтальный, с пл/решеткой 150х150 |  | 110 | 1 | 101.4415
262200002 | с уплотнительным кольцом | 1.8 | 40 | 50 | 13.6735 |  | 262400251 | вертикальный, с пл/решеткой 150х150 |  | 50 | 1 | 42.435
262200012 | (Политэк, Россия) | 1.8 | 50 | 100 | 13.6735 |  | 262400253 | вертикальный, с пл/решеткой 150х150 |  | 110 | 1 | 65.665
262200032 |  | 2.7 | 110 | 60 | 42.435 |  |  | (Россия) |  |  |  | 0
262200013 | Отвод ПП 67˚ | 1.8 | 50 | 35 | 16.0885 |  |  | Трап ПП с решеткой из нержавеющей стали |  |  |  | 0
262200033 | с уплотнительным кольцом | 2.7 | 110 | 50 | 48.645 |  | 262400211 | горизонтальный, с нж/решеткой 100х100 |  | 50 | 90 | 178.25
| (Политэк, Россия) |  |  |  | 0 |  | 262400213 | горизонтальный, с нж/решеткой 150х150 |  | 110 | 1 | 302.45
262200065 | Отвод ПП (Колено) | 1.8 | 32 | 60 | 14.375 |  | 262400221 | горизонтальный, с нж/решеткой 150х150 |  | 50 | 1 | 205.8385
262200005 | угол 90о, | 1.8 | 40 | 50 | 13.6735 |  | 262400261 | вертикальный, с нж/решеткой 100х100 |  | 50 | 96 | 161
262200015 | с уплотнительным кольцом | 1.8 | 50 | 100 | 13.6735 |  | 262400263 | вертикальный, с нж/решеткой 150х150 |  | 110 | 24 | 193.2
262200035 | (Политэк, Россия) | 2.7 | 110 | 50 | 46.345 |  | 262400271 | вертикальный, с нж/решеткой 150х150 |  | 50 | 40 | 193.2
[5 empty] | 0 |  |  | (Татполимер, Россия) |  |  |  | 0
262200085 | с патрубком 50 мм | 2.7 | 110 | 35 | 107.295 |  |  | Трап ПП с решеткой из нержавеющей стали |  |  |  | 0
[5 empty] | 0 |  | 262400220 | ОРИО ТО-3210 |  | 50 | 23 | 362.25
262200095 | фронтальный 50мм | 2.7 | 110 | 35 | 107.295 |  |  | горизонтальный, с нж/решеткой 100х100, |  |  |  | 0
262200096 | правый 50мм | 2.7 | 110 | 40 | 107.295 |  |  | регулируемый |  |  |  | 0
262200097 | левый 50мм | 2.7 | 110 | 40 | 107.295
262300058 | Тройник ПП | 1.8 | 32х32 | 40 | 27.945 |  | АРТИКУЛ | НАИМЕНОВАНИЕ |  | Двн | Кол-во шт. в уп-ке | Цена
262300030 | косой, угол 45о, | 1.8 | 40х40 | 25 | 27.14
262300035 | с уплотнительными | 1.8 | 50х40 | 25 | 29.6585
262300036 | кольцами, | 1.8 | 50х50 | 50 | 29.4285 |  | 268000565 | Хомут пластиковый |  | 40 | 100 | 4.83
262300047 | (Политэк, Россия) | 1.8 | 110х110 | 25 | 78.43 |  | 268000566 | без монтажного комплекта |  | 50 | 100 | 5.52
[5 empty] | 0 |  | 268000567 | (Россия) |  | 110 | 50 | 12.65
ТРУБЫ ПВХ ДЛЯ НАРУЖНОЙ КАНАЛИЗАЦИИ И ФАСОННЫЕ ЧАСТИ К НИМ
|  | Толщина стенки, мм | Длина, м | Кол-во шт. в уп-ке | Цена |  |  |  | Толщина стенки, мм | Дн | Кол-во шт. в уп-ке | Цена
АРТИКУЛ | НАИМЕНОВАНИЕ | [5 empty] | АРТИКУЛ | НАИМЕНОВАНИЕ
274100001 | Труба ПВХ | 3.2 | 1 | 7 | 170.2 |  | 274100701 | Муфта ПВХ | 3.2 | 110 | 70 | 87.17
274100002 | с резиновым кольцом, | 3.2 | 2 | 90 | 327.7615 |  | 274100702 | ремонтная | 3.6 | 160 | 110 | 178.25
274100003 | Дн 110, Т 45°С | 3.2 | 3 | 90 | 485.3 |  | 274100703 | с резиновыми кольцами, | 4.9 | 200 | 60 | 847.55
274100006 | (Агригазполимер, Россия) | 3.2 | 6 | 90 | 1110.9 |  | 274100704 | Т 45°С | 6.2 | 250 | 1 | 2426.5115
274100031 | Труба ПВХ | 3.6 | 1 | 42 | 365.7 |  |  | (Агригазполимер, Россия) |  |  |  | 0
274100032 | с резиновым кольцом, | 3.6 | 2 | 42 | 601.45 |  | 274200121 | Отвод ПВХ | 3.2 | 110 | 60 | 94.07
274100033 | Дн 160, Т 45°С | 3.6 | 3 | 42 | 886.65 |  | 274200122 | угол 45о, | 3.6 | 160 | 90 | 167.9
274100036 | (Агригазполимер, Россия) | 3.6 | 6 | 42 | 2075.75 |  | 274200123 | с резиновым кольцом, | 4.9 | 200 | 40 | 957.95
274100061 | Труба ПВХ | 4.9 | 1 | 25 | 654.35 |  | 274200124 | Т 45°С | 6.2 | 250 | 1 | 1592.75
274100062 | с резиновым кольцом, | 4.9 | 2 | 25 | 913.1 |  |  | (Агригазполимер, Россия) |  |  |  | 0
274100063 | Дн 200, Т 45°С | 4.9 | 3 | 25 | 1351.25 |  | 274200001 | Отвод ПВХ (колено) | 3.2 | 110 | 50 | 107.985
274100066 | (Агригазполимер, Россия) | 4.9 | 6 | 25 | 3151 |  | 274200002 | угол 90о, | 3.6 | 160 | 4 | 211.6
274100091 | Труба ПВХ | 6.2 | 1 | 16 | 979.8 |  | 274200003 | с резиновым кольцом, | 4.9 | 200 | 1 | 1173
274100092 | с резиновым кольцом, | 6.2 | 2 | 16 | 1673.25 |  | 274200004 | Т 45°С | 6.2 | 250 | 1 | 1828.5
274100093 | Дн 250, Т 45°С | 6.2 | 3 | 16 | 2438 |  |  | (Агригазполимер, Россия) |  |  |  | 0
274100096 | (Агригазполимер, Россия) | 6.2 | 6 | 16 | 4841.5 |  | 274200701 | Тройник ПВХ | 3,2х3,2 | 110х110 | 23 | 181.7
[5 empty] | 0 |  | 274200702 | косой, угол 45о, | 3,6х3,2 | 160х110 | 2 | 312.8
274100121 | Труба ПВХ | 7.7 | 1 | 1 | 1391.5 |  | 274200703 | с резиновыми кольцами, | 3,6х3,6 | 160х160 | 23 | 358.8
274100122 | с резиновым кольцом, | 7.7 | 2 | 1 | 2461 |  | 274200704 | Т 45°С | 4,9х3,2 | 200х110 | 32 | 937.25
274100123 | Дн 315, Т 45°С | 7.7 | 3 | 1 | 3593.7615 |  | 274200705 | (Агригазполимер, Россия) | 4,9х3,6 | 200х160 | 26 | 1030.4
274100126 | (Агригазполимер, Россия) | 7.7 | 6 | 1 | 7153 |  | 274200706 |  | 4,9х4,9 | 200х200 | 20 | 1293.75
[5 empty] | 0 |  | 274200707 |  | 6,2х3,2 | 250х110 | 1 | 1644.4885
[7 empty] | 274200708 |  | 6,2х3,6 | 250х160 | 1 | 2288.5
|  | Толщина стенки, мм | Дн | Кол-во шт. в уп-ке | Цена |  | 274200709 |  | 6,2х4,9 | 250х200 | 1 | 2817.5
АРТИКУЛ | НАИМЕНОВАНИЕ | [5 empty] | 274200710 |  | 6,2х6,2 | 250х250 | 1 | 2880.75
[7 empty] | 274200501 | Тройник ПВХ | 3,2х3,2 | 110х110 | 30 | 151.7885
274300001 | Ревизия ПВХ | 3.2 | 110 | 30 | 287.4885 |  | 274200502 | прямой, угол 90о, | 3,6х3,2 | 160х110 | 2 | 269.1115
274300002 | c крышкой, | 3.6 | 160 | 2 | 599.1615 |  | 274200503 | с резиновыми кольцами, | 3,6х3,6 | 160х160 | 2 | 322
274300003 | с резиновым кольцом, | 4.9 | 200 | 22 | 1644.4885 |  | 274200504 | Т 45°С | 4,9х3,2 | 200х110 | 41 | 879.7615
274300004 | Т 45°С | 6.2 | 250 | 1 | 3639.75 |  | 274200505 | (Агригазполимер, Россия) | 4,9х3,6 | 200х160 | 28 | 1123.55
| (Агригазполимер, Россия) |  |  |  | 0 |  | 274200506 |  | 4,9х4,9 | 200х200 | 24 | 1230.5
274300051 | Заглушка ПВХ | 3.2 | 110 | 100 | 25.645 |  | 274200507 |  | 6,2х3,2 | 250х110 | 1 | 1592.75
274300052 | с резиновым кольцом, | 3.6 | 160 | 320 | 136.85 |  | 274200508 |  | 6,2х3,6 | 250х160 | 1 | 2052.75
274300053 | Т 45°С | 4.9 | 200 | 180 | 243.8 |  | 274200509 |  | 6,2х4,9 | 250х200 | 1 | 2351.75
274300054 | (Агригазполимер, Россия) | 6.2 | 250 | 1 | 879.7615 |  | 274200510 |  | 6,2х6,2 | 250х250 | 1 | 2880.75
[5 empty] | 0 |  | 274100501 | Переход ПВХ | 3,6х3,2 | 160х110 | 20 | 304.75
274300101 | Клапан обратный ПВХ |  | 110 | 1 | 1466.25 |  | 274100502 | эксцентрический | 4,9х3,6 | 200х160 | 6 | 672.75
274300102 | с резиновыми кольцами |  | 160 | 1 | 5853.5 |  | 274100503 | с резиновыми кольцами, | 6,2х4,9 | 250х200 | 1 | 1529.5
274300103 | Т 45°С |  | 200 | 1 | 5267 |  |  | Т 45°С |  |  |  | 0
| (Агригазполимер, Россия) |  |  |  | 0 |  |  | (Агригазполимер, Россия) |  |  |  | 0
ТРУБЫ ПП ДЛЯ НАРУЖНОЙ КАНАЛИЗАЦИИ И ФАСОННЫЕ ЧАСТИ К НИМ
|  | Толщина стенки, мм | Длина, м | Кол-во шт. в уп-ке | Цена |  |  | НАИМЕНОВАНИЕ |  | Дн | Кол-во шт. в уп-ке | Цена
АРТИКУЛ | НАИМЕНОВАНИЕ | [5 empty] | АРТИКУЛ
274100201 | Труба ПП | 3.4 | 1 | 1 | 234.6 |  | 274100551 | Переход ПП эксцентрический |  | 160х110 | 1 | 142.5885
274100202 | с резиновым кольцом, | 3.4 | 2 | 1 | 415.15 |  | 274100552 | с резиновыми кольцами |  | 200х160 | 1 | 408.25
274100203 | Дн 110, Т 70°С | 3.4 | 3 | 1 | 602.6 |  |  | (цвет кирпичный) |  |  |  | 0
274100205 | (цвет кирпичный) | 3.4 | 5 | 1 | 1033.8385 |  |  | (Политэк, Россия) |  |  |  | 0
| (Политэк, Россия) |  |  |  | 0 |  | 274200081 | Отвод ПП 15˚ |  | 110 | 1 | 50.715
274100231 | Труба ПП | 4.7 | 1 | 1 | 488.75 |  | 274200082 | с резиновым кольцом |  | 160 | 1 | 169.05
274100232 | с резиновым кольцом, | 4.7 | 2 | 1 | 933.8115 |  | 274200083 | (цвет кирпичный) |  | 200 | 1 | 644
274100233 | Дн 160, Т 70°С | 4.7 | 3 | 1 | 1265 |  |  | (Политэк, Россия) |  |  |  | 0
274100235 | (цвет кирпичный) | 4.7 | 5 | 1 | 2006.75 |  | 274200111 | Отвод ПП 30˚ |  | 110 | 1 | 50.715
| (Политэк, Россия) |  |  |  | 0 |  | 274200112 | с резиновым кольцом |  | 160 | 1 | 163.3
274100261 | Труба ПП | 5.2 | 1 | 1 | 713 |  | 274200113 | (цвет кирпичный) |  | 200 | 1 | 644
274100262 | с резиновым кольцом, | 5.2 | 2 | 1 | 1282.2615 |  |  | (Политэк, Россия) |  |  |  | 0
274100263 | Дн 200, Т 70°С | 5.2 | 3 | 1 | 1857.25 |  | 274200141 | Отвод ПП 45˚ |  | 110 | 1 | 50.715
274100265 | (цвет кирпичный) | 5.2 | 5 | 1 | 3145.25 |  | 274200142 | с резиновым кольцом |  | 160 | 1 | 179.4
| (Политэк, Россия) | [5 empty] | 274200143 | (цвет кирпичный) |  | 200 | 1 | 644
[8 empty] | (Политэк, Россия) |  |  |  | 0
| НАИМЕНОВАНИЕ |  | Дн | Кол-во шт. в уп-ке | Цена |  | 274200171 | Отвод ПП 67˚ |  | 110 | 1 | 50.715
АРТИКУЛ | [6 empty] | 274200172 | с резиновым кольцом |  | 160 | 1 | 274.85
[7 empty] | 274200173 | (цвет кирпичный) |  | 200 | 1 | 805
274100651 | Муфта ПП двухраструбная |  | 110 | 1 | 50.715 |  |  | (Политэк, Россия) |  |  |  | 0
| с резиновыми кольцами |  |  |  | 0 |  | 274200021 | Отвод ПП 90˚(колено) |  | 110 | 1 | 51.865
| (цвет кирпичный) |  |  |  | 0 |  | 274200022 | с резиновым кольцом |  | 160 | 1 | 211.6
| (Политэк, Россия) |  |  |  | 0 |  | 274200003 | (цвет кирпичный) |  | 200 | 1 | 1173
274100751 | Муфта ПП надвижная |  | 110 | 1 | 50.715 |  |  | (Политэк, Россия) |  |  |  | 0
274100752 | с резиновыми кольцами |  | 160 | 1 | 112.01 |  | 274200551 | Тройник ПП прямой |  | 110х110 | 1 | 101.8785
274100753 | (цвет кирпичный) |  | 200 | 1 | 477.2385 |  | 274200552 | с резиновыми кольцами |  | 160х110 | 1 | 256.45
| (Политэк, Россия) |  |  |  | 0 |  | 274200553 | (цвет кирпичный) |  | 160х160 | 1 | 322
274300031 | Ревизия ПП |  | 110 | 1 | 123.05 |  | 274200554 | (Политэк, Россия) |  | 200х110 | 1 | 909.65
274300032 | c крышкой, |  | 160 | 1 | 526.7115 |  | 274200555 |  |  | 200х160 | 1 | 861.3615
274300033 | с резиновым кольцом |  | 200 | 1 | 2156.25 |  | 274200556 |  |  | 200х200 | 1 | 1106.3
| (цвет кирпичный) |  |  |  | 0 |  | 274200751 | Тройник ПП косой |  | 110х110 | 1 | 101.8785
| (Политэк, Россия) |  |  |  | 0 |  | 274200752 | угол 45о, |  | 160х110 | 1 | 327.7615
274300081 | Заглушка ПП |  | 110 | 1 | 30.475 |  | 274200753 | с резиновыми кольцами |  | 160х160 | 1 | 382.95
274300082 | с резиновым кольцом |  | 160 | 1 | 54.625 |  | 274200754 | (цвет кирпичный) |  | 200х110 | 1 | 909.65
274300083 | (цвет кирпичный) |  | 200 | 1 | 248.4 |  | 274200755 | (Политэк, Россия) |  | 200х160 | 1 | 861.3615
| (Политэк, Россия) |  |  |  | 0 |  | 274200756 |  |  | 200х200 | 1 | 1106.3
МАНЖЕТЫ ДЛЯ РАСТРУБНЫХ СОЕДИНЕНИЙ
|  |  | Дн | Кол-во шт. в уп-ке | Цена |  |  |  |  | Дн | Кол-во шт. в уп-ке | Цена
АРТИКУЛ | НАИМЕНОВАНИЕ | [5 empty] | АРТИКУЛ | НАИМЕНОВАНИЕ
295100010 | Манжета соединительная |  | 110 | 500 | 6.095 |  | 295300000 | Манжета переходная |  | 32х25 | 100 | 9.2575
295100012 | резиновая, 1-лепестковая |  | 160 | 200 | 14.72 |  | 295300021 | резиновая |  | 50х40 | 500 | 9.1425
| (Симтэк, Россия) |  |  |  | 0 |  |  | (Симтэк, Россия) |  |  |  | 0
295100066 | Манжета соединительная |  | 50 | 1000 | 4.4965 | [6 empty] | 0
295100070 | армированная, 2-лепестковая |  | 110 | 300 | 8.096 |  | 295300004 | Манжета переходная |  | 40х25 | 200 | 9.4875
| (Симтэк, Россия) |  |  |  | 0 |  | 295300007 | резиновая, 3-хлепестковая |  | 40х32 | 200 | 8.096
| Манжеты для перехода с ПП на ЧК |  |  |  | 0 |  | 295300013 | (Симтэк, Россия) |  | 50х25 | 200 | 9.89
295300047 | (уплотнительные кольца) |  | 73х40 | 100 | 24.38 |  | 295300016 |  |  | 50х32 | 200 | 8.8665
295300050 | резиновые, 3-хлепестковые |  | 73х50 | 100 | 20.7 |  | 295300022 |  |  | 50х40 | 500 | 8.096
295300059 | (Симтэк, Россия) |  | 123х110 | 50 | 28.865
ЛЮКИ И ДОЖДЕПРИЕМНИКИ
| НАИМЕНОВАНИЕ |  |  | Кол-во шт. в уп-ке | Цена |  |  | НАИМЕНОВАНИЕ |  |  | Кол-во шт. в уп-ке | Цена
АРТИКУЛ | [6 empty] | АРТИКУЛ
| Люк чугунный тяжелый | [6 empty] | Дождеприемник ДБ прямоугольный |  |  |  | 0
| для смотровых колодцев, | [6 empty] | (Кронтиф, Россия) |  |  |  | 0
| с крышкой, 60 см | [6 empty] | ГОСТ 26008-83, 57 кН |  |  |  | 0
273100040 | ГОСТ 3634-99 (Кронтиф), 250 кН |  |  | 17 | 5646.5 | [6 empty] | 0
273100041 | 4-х ушковый (Кронтиф), 250 кН |  |  | 17 | 5646.5 |  | 273100211 | исполнение 1, габаритные размеры: 915x570x120 мм |  |  | 10 | 8107.5
273100050 | ГОСТ 3634-99, 250 кН |  |  | 10 | 5577.5 |  | 273100212 | исполнение 2, габаритные размеры: 975x509x120 мм |  |  | 10 | 8107.5
273100060 | ГОСТ 3634-99, 250 кН |  |  | 10 | 5577.5 | [6 empty] | 0
273100061 | (Татарстан), 250 кН |  |  | 5 | 6284.75 |  |  | Дождеприемник ДБ1 круглый (В125) |  |  |  | 0
273100043 | ГОСТ 3634-99 (Кронтиф), с ЗЗУ, 250 кН |  |  | 14 | 6693 |  | 273101202 | ДБ1 (В125)-60Э, нагрузка 125 кН, 82 кг |  |  | 8 | 6267.5
273100070 | ГОСТ 3634-99 (Бежецк), 250 кН |  |  | 10 | 5456.75 |  |  | (Луганск) |  |  |  | 0
273102040 | ГОСТ 3634-99 (Центролит), 250 кН |  |  | 5 | 5646.5 | [6 empty] | 0
[8 empty] | Дождеприемник ДБ2 прямоугольный (В125) |  |  |  | 0
| Люк чугунный тяжелый | [5 empty] | 273101212 | ДБ2 (В125)-34х76, боковой, 125 кН |  |  | 1 | 6704.5
| тип "Т" (С 250), четырехушковый, | [6 empty] | (Луганск) |  |  |  | 0
273101040 | для автостоянок, тротуаров, проезжей части, |  |  | 1 | 5502.7385 | [6 empty] | 0
| с крышкой, 65,2 см, | [6 empty] | Дождеприемник ДБ прямоугольный (В125) |  |  |  | 0
| ГОСТ 3634-99, 250 кН | [6 empty] | 125 кН, 340х770 мм |  |  |  | 0
| (Луганск) | [5 empty] | 273100231 | торцевой |  |  | 5 | 7595.75
[7 empty] | 273100232 | боковой |  |  | 5 | 6606.75
| Люк чугунный тяжелый | [6 empty] | (Татарстан) |  |  |  | 0
905901119 | тип "Т", четырехушковый, |  |  | 17 | 6273.25 | [6 empty] | 0
| ГОСТ 3634-99, с рез. прок. | [6 empty] | Люк полимерно-композитный лёгкий |  |  |  | 0
[8 empty] | для смотровых колодцев, |  |  |  | 0
| Люк чугунный тяжелый ГТС | [6 empty] | с крышкой, 60 см, |  |  |  | 0
273100121 | для кабельных колодцев, |  |  | 10 | 12218.75 |  |  | ТУ 4859-001-95066065-2008, 30 кН |  |  |  | 0
| телефонной канализации, | [5 empty] | 273200211 | черный |  |  | 20 | 836.05
| ГОСТ 8591-76, 100 кН, | [5 empty] | 273200212 | серый |  |  | 20 | 836.05
| с внутренней крышкой | [5 empty] | 273200213 | зеленый |  |  | 20 | 836.05
| (Кронтиф, Россия) | [5 empty] | 273200214 | красный |  |  | 20 | 836.05
273100100 | Люк чугунный лёгкий ГТС |  |  | 10 | 7153 |  | 273200221 | черный, с запорным устройством |  |  | 20 | 1219.0115
| для кабельных колодцев, |  |  |  | 0 |  |  | (Россия) |  |  |  | 0
| телефонной канализации, |  |  |  | 0 | [6 empty] | 0
| с двумя крышками с скобой, |  |  |  | 0 |  |  | Люк полимерно-композитный лёгкий малый |  |  |  | 0
| ГОСТ 8591-76, 30 кН |  |  |  | 0 |  |  | для смотровых колодцев, |  |  |  | 0
| (Кронтиф, Россия) |  |  |  | 0 |  |  | с крышкой, 54 см, 10 кН |  |  |  | 0
[5 empty] | 0 |  | 273200201 | черный |  |  | 30 | 736
| Люк чугунный лёгкий |  |  |  | 0 |  | 273200203 | зеленый |  |  | 30 | 736
273101000 | тип "Л" (А15)-2-60, 15 кН |  |  | 1 | 3990.5 |  | 273200204 | красный |  |  | 30 | 736
| (Луганск) |  |  |  | 0 |  |  | (Россия) |  |  |  | 0
[5 empty] | 0 | [6 empty] | 0
| Люк чугунный лёгкий |  |  |  | 0 |  |  | Люк полимерно-композитный лёгкий средний |  |  |  | 0
| для смотровых колодцев, |  |  |  | 0 |  |  | для смотровых колодцев, |  |  |  | 0
| с крышкой, 60 см |  |  |  | 0 |  |  | с крышкой, 55 см, 125 кН |  |  |  | 0
273100001 | ГОСТ 3634-89 (Кронтиф), 30 кH |  |  | 18 | 3898.5 | [6 empty] | 0
273100002 | ГОСТ 3634-89 (Кронтиф), 30 кH, с ЗЗУ |  |  | 14 | 5565.9885 |  | 273200241 | черный |  |  | 20 | 1041.9
273102001 | ГОСТ 3634-99 (Центролит), 50 кН |  |  | 10 | 3536.25 |  |  | (Россия) |  |  |  | 0
273100021 | (Татарстан), 30 кН |  |  | 5 | 3714.5 | [6 empty] | 0
273100031 | ГОСТ 3634-99 (Бежецк), 15 кН |  |  | 10 | 3611 |  |  | Люк полимерно-композитный лёгкий малый |  |  |  | 0
[5 empty] | 0 |  |  | КВАДРАТНЫЙ |  |  |  | 0
| Люк чугунный лёгкий малогабаритный |  |  |  | 0 |  |  | для смотровых колодцев, с крышкой, 35 см, 15 кН |  |  |  | 0
| для смотровых колодцев, |  |  |  | 0 | [6 empty] | 0
| с крышкой, 60 см, |  |  |  | 0 |  | 273200233 | зеленый |  |  | 120 | 619.85
273100000 | ГОСТ 3634-89, 15 кН |  |  | 20 | 3386.75 |  | 273200234 | красный |  |  | 120 | 619.85
| (Кронтиф, Россия) |  |  |  | 0 | [6 empty] | 0
| Люк чугунный тип С |  |  |  | 0 |  |  | Люк полимерно-композитный лёгкий |  |  |  | 0
905901132 | В-125, ГОСТ 3634-99 |  |  | 10 | 4375.75 |  |  | КВАДРАТНЫЙ |  |  |  | 0
[5 empty] | 0 |  |  | для смотровых колодцев, с крышкой, 59 см, 15 кН |  |  |  | 0
| Люк полимерный лёгкий |  |  |  | 0 | [6 empty] | 0
| для смотровых колодцев, |  |  |  | 0 |  | 273200238 | зеленый |  |  | 30 | 945.3
| с крышкой, с ЗЗУ, 60 см, |  |  |  | 0 | [6 empty] | 0
| ТУ 4859-001-44851302-2006, 20 кН |  |  |  | 0 |  |  | Люк полимерно-композитный тяжелый |  |  |  | 0
[5 empty] | 0 |  |  | для смотровых колодцев, с запорным устройством, |  |  |  | 0
273200012 | черный |  |  | 1 | 2432.25 |  |  | ТУ 4859-002-95066065-2008, 60 см, 250 кН |  |  |  | 0
273200013 | зеленый |  |  | 1 | 3202.75 | [6 empty] | 0
| (Россия) |  |  |  | 0 |  | 273200151 | черный |  |  | 20 | 1932
273100290 | Водосток |  |  | 1 | 2685.25 |  |  | (Россия) |  |  |  | 0
| чугунный, для плоских крыш, |  |  |  | 0 | [6 empty] | 0
| Ду 100, наружный диаметр 106 мм, |  |  |  | 0 |  |  | Люк полимерно-композитный тяжелый |  |  |  | 0
| габаритные размеры: 440х360 мм |  |  |  | 0 |  |  | для смотровых колодцев, |  |  |  | 0
| (Кронтиф, Россия) |  |  |  | 0 |  |  | с крышкой, 60 см, |  |  |  | 0
| Дождеприемник ДК круглый - 60 |  |  |  | 0 |  |  | ТУ 4859-002-95066065-2008, 250 кН |  |  |  | 0
| ГОСТ 26008-83, 150 кН |  |  |  | 0 | [6 empty] | 0
273100202 | габаритные размеры: 810x810x100 мм |  |  | 17 | 7417.5 |  | 273200251 | черный |  |  | 20 | 1627.25
| (Кронтиф, Россия) |  |  |  | 0 |  |  | (Россия) |  |  |  | 0
[5 empty] | 0 |  |  | Ковер газовый |  |  |  | 0
273100205 | габаритные размеры: 840x840x110 мм, 98 кг |  |  | 1 | 5727 |  |  | чугунный |  |  |  | 0
| (Бежецк, Россия) |  |  |  | 0 |  |  | (Кронтиф, Россия) |  |  |  | 0
[5 empty] | 0 | [6 empty] | 0
273100207 |  |  |  | 8 | 6704.5 |  | 273400001 | большой, D 390, h 220 |  |  | 1 | 3151
| (Бежецк, Россия) |  |  |  | 0 |  | 273400002 | малый, D 260, h 230 |  |  | 1 | 2052.75
Вернуться к содержанию

## ПП
ТРУБЫ ПОЛИПРОПИЛЕНОВЫЕ НАПОРНЫЕ И ФИТИНГИ К НИМ (белый цвет)
|  | Толщина стенки, мм | Дн | Длина отрезков, м | Цена за 1 м |  |  | НАИМЕНОВАНИЕ |  | Дн | Кол-во шт. в уп-ке | Цена
АРТИКУЛ | НАИМЕНОВАНИЕ | [5 empty] | АРТИКУЛ
| Труба PN10 полипропиленовая PRO AQUA | [5 empty] | 251339102 | Угольник ПП PRO AQUA |  | 20 | 50 | 9.0735
251139002 | Т 95°С | 1.9 | 20 | 4 | 24.035 |  | 251339103 | переходной |  | 25 | 50 | 13.8
251139003 |  | 2.3 | 25 | 4 | 38.1915 |  | 251339104 | угол 90°, муфта-штуцер |  | 32 | 25 | 21.045
251139004 |  | 3 | 32 | 4 | 58.19 | [6 empty] | 0
251139005 |  | 3.7 | 40 | 4 | 89.815 |  | 251339153 | Угольник ПП PRO AQUA |  | 25-20 | 50 | 13.8
251139006 |  | 4.6 | 50 | 4 | 142.5885 |  | 251339156 | переходной |  | 32-25 | 25 | 20.125
251139007 |  | 5.8 | 63 | 4 | 216.2 |  |  | угол 90°, муфта-муфта |  |  |  | 0
251139008 |  | 6.9 | 75 | 4 | 346.1385 | [6 empty] | 0
251139009 |  | 8.2 | 90 | 4 | 451.95 |  | 251339052 | Угольник ПП PRO AQUA |  | 20 | 100 | 3.68
251139010 |  | 10 | 110 | 4 | 678.5 |  | 251339053 | угол 45о |  | 25 | 70 | 5.681
251139011 |  | 11.4 | 125 | 4 | 1013.15 |  | 251339054 |  |  | 32 | 25 | 10.9825
[5 empty] | 0 |  | 251339055 |  |  | 40 | 20 | 16.905
| Труба PN10 полипропиленовая Политэк |  |  |  | 0 |  | 251339056 |  |  | 50 | 10 | 34.615
251140002 | Т 90°С | 1.9 | 20 | 4 | 23 |  | 251339057 |  |  | 63 | 4 | 58.305
251140003 |  | 2.3 | 25 | 4 | 32.2 |  | 251339058 |  |  | 75 | 4 | 148.35
251140004 |  | 3 | 32 | 4 | 52.67 |  | 251339059 |  |  | 90 | 1 | 217.35
251140005 |  | 3.7 | 40 | 4 | 84.18 |  | 251339060 |  |  | 110 | 1 | 616.4
251140006 |  | 4.6 | 50 | 4 | 128.8115 | [6 empty] | 0
251140007 |  | 5.8 | 63 | 4 | 200.1 |  | 251340052 | Угольник ПП |  | 20 | 50 | 3.565
251140008 |  | 6.9 | 75 | 4 | 319.7 |  | 251340053 | угол 45о |  | 25 | 50 | 5.52
251140009 |  | 8.2 | 90 | 4 | 446.2 |  | 251340054 |  |  | 32 | 25 | 10.281
251140010 |  | 10 | 110 | 4 | 701.5 |  | 251340055 |  |  | 40 | 20 | 16.0885
[5 empty] | 0 |  | 251340056 |  |  | 50 | 10 | 32.085
| Труба PN10 полипропиленовая РосТурПласт |  |  |  | 0 |  | 251340057 |  |  | 63 | 10 | 60.375
251142011 | Т 90°С | 11.4 | 125 | 4 | 906.2 | [6 empty] | 0
251142012 |  | 12.7 | 140 | 4 | 1113.2 |  |  | Угольник ПП PRO AQUA |  |  |  | 0
251142013 |  | 14.6 | 160 | 4 | 1472.0115 |  |  | комбинированный внутренней резьбой |  |  |  | 0
[5 empty] | 0 |  | 251339203 |  |  | 20х1/2" | 10 | 35.535
| Труба PN20 полипропиленовая PRO AQUA |  |  |  | 0 |  | 251339204 |  |  | 20x3/4" | 10 | 51.175
251139021 | Т 95°С | 2.7 | 16 | 4 | 29.325 |  | 251339205 |  |  | 25х1/2" | 10 | 40.71
251139022 |  | 3.4 | 20 | 4 | 29.785 |  | 251339206 |  |  | 25x3/4" | 10 | 54.74
251139023 |  | 4.2 | 25 | 4 | 50.0135 |  | 251339209 |  |  | 32х3/4" | 10 | 58.19
251139024 |  | 5.4 | 32 | 4 | 85.1 |  | 251339210 |  |  | 32x1" | 10 | 107.87
251139025 |  | 6.7 | 40 | 4 | 135.7 | [6 empty] | 0
251139026 |  | 8.4 | 50 | 4 | 215.0385 |  |  | Угольник ПП |  |  |  | 0
251139027 |  | 10.5 | 63 | 4 | 338.1 |  |  | комбинированный внутренней резьбой |  |  |  | 0
251139028 |  | 12.5 | 75 | 4 | 483 |  | 251340203 |  |  | 20х1/2" | 300 | 34.155
251139029 |  | 15 | 90 | 4 | 706.1 |  | 251340204 |  |  | 20х3/4" | 240 | 49.45
251139030 |  | 18.4 | 110 | 4 | 1067.2 |  | 251340205 |  |  | 25х1/2" | 240 | 37.72
251139031 |  |  | 125 | 4 | 1679 |  | 251340206 |  |  | 25х3/4" | 200 | 52.67
[5 empty] | 0 |  | 251340209 |  |  | 32х3/4" | 120 | 54.1765
| Труба PN20 полипропиленовая Политэк |  |  |  | 0 |  | 251340210 |  |  | 32х1" | 100 | 93.15
251140022 | Т 95°С | 3.2 | 20 | 4 | 28.175 | [6 empty] | 0
251140023 |  | 4.2 | 25 | 4 | 48.76 |  |  | Угольник ПП PRO AQUA |  |  |  | 0
251140024 |  | 5.4 | 32 | 4 | 77.395 |  |  | комбинированный внутренней резьбой |  |  |  | 0
251140025 |  | 6.7 | 40 | 4 | 126.5 |  |  | с креплением |  |  |  | 0
251140026 |  | 8.4 | 50 | 4 | 193.2 |  | 251339303 | одинарный |  | 20х1/2" | 10 | 42.09
251140027 |  | 10.5 | 63 | 4 | 299 |  | 251339323 | двойной, установочный |  | 20х1/2" | 6 | 119.6115
251140028 |  | 12.5 | 75 | 4 | 460 |  | 251339305 | одинарный |  | 25х1/2" | 10 | 43.815
251140029 |  | 15 | 90 | 4 | 695.75 |  | 251340325 | двойной, установочный |  | 25х1/2" | 30 | 101.545
251140030 |  | 18.4 | 110 | 4 | 1043.05 | [6 empty] | 0
[5 empty] | 0 |  |  | Угольник ПП |  |  |  | 0
| Труба PN20 полипропиленовая РосТурПласт |  |  |  | 0 |  |  | комбинированный внутренней резьбой |  |  |  | 0
251142031 | Т 95°С | 20.8 | 125 | 4 | 1454.75 |  |  | с креплением |  |  |  | 0
251142032 |  | 23.3 | 140 | 4 | 1719.25 |  | 251340303 | одинарный |  | 20х1/2" | 200 | 36.915
251142033 |  | 26.6 | 160 | 4 | 2374.75 |  | 251340323 | двойной |  | 20х1/2" | 120 | 100.855
[5 empty] | 0 |  | 251340305 | одинарный |  | 25х1/2" | 150 | 41.86
| Труба PN20 полипропиленовая PRO AQUA |  |  |  | 0 | [6 empty] | 0
| армированная стекловолокном |  |  |  | 0 |  |  | Угольник ПП PRO AQUA |  |  |  | 0
251139032 | SDR 7,4 | 2.8 | 20 | 4 | 37.03 |  |  | комбинированный наружной резьбой |  |  |  | 0
251139033 | Т 95°С | 3.5 | 25 | 4 | 56.465 |  | 251339403 |  |  | 20х1/2" | 10 | 49.45
251139034 |  | 4.4 | 32 | 4 | 93.495 |  | 251339404 |  |  | 20x3/4" | 10 | 66.24
251139035 |  | 5.5 | 40 | 4 | 142.5885 |  | 251339405 |  |  | 25х1/2" | 10 | 52.1985
251139036 |  | 6.9 | 50 | 4 | 223.1 |  | 251339406 |  |  | 25x3/4" | 10 | 67.16
251139037 |  | 8.6 | 63 | 4 | 346.1385 |  | 251339409 |  |  | 32х3/4" | 10 | 81.0865
251139038 |  | 10.3 | 75 | 4 | 491.0385 |  | 251339410 |  |  | 32x1" | 10 | 148.35
251139039 |  | 12.3 | 90 | 4 | 819.95 | [6 empty] | 0
251139040 |  | 15.1 | 110 | 4 | 1282.2615 |  |  | Угольник ПП |  |  |  | 0
251139041 |  | 17.1 | 125 | 4 | 1794 |  |  | комбинированный наружной резьбой |  |  |  | 0
[5 empty] | 0 |  | 251340403 |  |  | 20х1/2" | 250 | 44.62
| Труба PN20 полипропиленовая Политэк |  |  |  | 0 |  | 251340404 |  |  | 20х3/4" | 200 | 63.3535
| армированная стекловолокном |  |  |  | 0 |  | 251340405 |  |  | 25х1/2" | 200 | 46.805
251140032 | Т 95°С | 3.4 | 20 | 4 | 35.42 |  | 251340406 |  |  | 25х3/4" | 150 | 62.905
251140033 |  | 4.2 | 25 | 4 | 50.945 |  | 251340409 |  |  | 32х3/4" | 120 | 70.725
251140034 |  | 5.4 | 32 | 4 | 88.895 |  | 251340410 |  |  | 32х1" | 90 | 118.45
251140035 |  | 6.7 | 40 | 4 | 151.7885 | [6 empty] | 0
251140036 |  | 8.4 | 50 | 4 | 232.3 |  |  | Угольник ПП PRO AQUA |  |  |  | 0
251140037 |  | 10.5 | 63 | 4 | 328.9 |  |  | комбинированный наружной резьбой |  |  |  | 0
[5 empty] | 0 |  |  | с креплением |  |  |  | 0
| Труба PN20 полипропиленовая РосТурПласт |  |  |  | 0 |  | 251339423 |  |  | 20х1/2" | 10 | 52.1985
| армированная стекловолокном |  |  |  | 0 |  | 251339425 |  |  | 25x1/2" | 10 | 60.835
251142042 | Т 95°С | 3.4 | 20 | 4 | 35.075 | [6 empty] | 0
251142043 |  | 4.2 | 25 | 4 | 53.36 |  |  | Угольник ПП |  |  |  | 0
251142044 |  | 5.4 | 32 | 4 | 88.1015 |  |  | комбинированный наружной резьбой |  |  |  | 0
251142045 |  | 6.7 | 40 | 4 | 134.55 |  |  | с креплением |  |  |  | 0
251142046 |  | 8.4 | 50 | 4 | 210.4385 |  | 251340423 | одинарный |  | 20х1/2" | 160 | 49.45
251142047 |  | 10.5 | 63 | 4 | 325.45 |  | 251340433 | двойной |  | 20х1/2" | 1 | 111.32
251142048 |  | 12.5 | 75 | 4 | 460 |  | 251340425 | одинарный |  | 25х1/2" | 100 | 50.14
251142049 |  | 15 | 90 | 4 | 821.0885 | [6 empty] | 0
251142050 |  | 18.3 | 110 | 4 | 1362.75 |  |  | Угольник ПП PRO AQUA |  |  |  | 0
251142051 |  | 20.8 | 125 | 4 | 1644.4885 |  |  | комбинированный с накидной гайкой |  |  |  | 0
251142052 |  | 23.3 | 140 | 4 | 2357.5 |  | 251339453 |  |  | 20х1/2" | 25 | 79.465
251142053 |  | 26.6 | 160 | 4 | 3248.75 |  | 251339454 |  |  | 20х3/4" | 25 | 135.7
[5 empty] | 0 |  | 251339456 |  |  | 25х3/4" | 25 | 134.55
| Труба PN25 полипропиленовая PRO AQUA |  |  |  | 0 |  | 251339457 |  |  | 25х1" | 20 | 279.45
| армированная алюминием |  |  |  | 0 |  | 251339460 |  |  | 32х1" | 10 | 278.2885
251139042 | Т 95°С | 4 | 20 | 4 | 61.41 |  | 251339461 |  |  | 32х1 1/4" | 10 | 531.3115
251139043 |  | 4.8 | 25 | 4 | 86.825 | [6 empty] | 0
251139044 |  | 6 | 32 | 4 | 142.5885 |  |  | Угольник ПП PRO AQUA |  |  |  | 0
251139045 |  | 7.4 | 40 | 4 | 215.0385 |  |  | комбинированный наружной резьбой |  |  |  | 0
251139046 |  | 9.1 | 50 | 4 | 313.95 |  | 251339433 | установочный двойной |  | 20х1/2" | 8 | 128.8115
251139047 |  | 11.3 | 63 | 4 | 489.9 |  | 251339435 |  |  | 25х1/2" | 25 | 124.2115
251139048 |  | 13.3 | 75 | 4 | 779.7 | [6 empty] | 0
251139049 |  | 15 | 90 | 4 | 1066.05 |  | 251239002 | Муфта ПП PRO AQUA |  | 20 | 100 | 2.9325
251139050 |  | 18.4 | 110 | 4 | 1598.5 |  | 251239003 |  |  | 25 | 50 | 4.4965
[5 empty] | 0 |  | 251239004 |  |  | 32 | 25 | 7.7625
| Труба PN25 полипропиленовая PRO AQUA |  |  |  | 0 |  | 251239005 |  |  | 40 | 25 | 12.305
| армированная алюминием по центру |  |  |  | 0 |  | 251239006 |  |  | 50 | 10 | 21.045
251139072 | SDR 6 |  | 20 | 4 | 61.41 |  | 251239007 |  |  | 63 | 6 | 40.71
251139073 | Т 95°С |  | 25 | 4 | 86.825 |  | 251239008 |  |  | 75 | 4 | 79.925
251139074 |  |  | 32 | 4 | 142.5885 |  | 251239009 |  |  | 90 | 4 | 126.5
251139075 |  |  | 40 | 4 | 215.0385 |  | 251239010 |  |  | 110 | 1 | 253
251139076 |  |  | 50 | 4 | 313.95 | [6 empty] | 0
251139077 |  |  | 63 | 4 | 489.9 |  | 251240002 | Муфта ПП |  | 20 | 100 | 2.5875
251139078 |  |  | 75 | 4 | 723.35 |  | 251240003 |  |  | 25 | 50 | 4.14
[5 empty] | 0 |  | 251240004 |  |  | 32 | 25 | 6.4975
| Труба PN25 полипропиленовая РосТурПласт |  |  |  | 0 |  | 251240005 |  |  | 40 | 25 | 10.005
| армированная алюминием по центру |  |  |  | 0 |  | 251240006 |  |  | 50 | 10 | 18.975
251142072 | Т 95°С |  | 20 | 4 | 66.355 |  | 251240007 |  |  | 63 | 7 | 36.4435
251142073 |  |  | 25 | 4 | 88.1015 | [6 empty] | 0
251142074 |  |  | 32 | 4 | 147.1885 |  |  | Муфта ПП переходная PRO AQUA |  |  |  | 0
251142075 |  |  | 40 | 4 | 221.95 |  | 251239103 | штуцер-муфта |  | 25-20 | 100 | 3.68
251142076 |  |  | 50 | 4 | 325.45 |  | 251239105 |  |  | 32-20 | 50 | 5.52
251142077 |  |  | 63 | 4 | 508.3 |  | 251239106 |  |  | 32-25 | 50 | 5.52
[5 empty] | 0 |  | 251239108 |  |  | 40-20 | 50 | 9.2
| Труба PN25 полипропиленовая PRO AQUA |  |  |  | 0 |  | 251239109 |  |  | 40-25 | 50 | 9.4875
| армированная стекловолокном |  |  |  | 0 |  | 251239110 |  |  | 40-32 | 25 | 9.3725
251139052 | SDR 6 | 3.4 | 20 | 4 | 46.805 |  | 251239112 |  |  | 50-20 | 30 | 17.48
251139053 | Т 95°С | 4.2 | 25 | 4 | 63.48 |  | 251239113 |  |  | 50-25 | 30 | 18.0665
251139054 |  | 5.4 | 32 | 4 | 103.96 |  | 251239114 |  |  | 50-32 | 25 | 16.56
251139055 |  | 5.5 | 40 | 4 | 161 |  | 251239115 |  |  | 50-40 | 20 | 19.55
251139056 |  | 6.9 | 50 | 4 | 246.1 |  | 251239116 |  |  | 63-20 | 1 | 67.9535
251139057 |  | 8.6 | 63 | 4 | 393.3 |  | 251239117 |  |  | 63-25 | 1 | 28.98
251139058 |  | 10.3 | 75 | 4 | 587.65 |  | 251239118 |  |  | 63-32 | 20 | 30.13
251139059 |  | 12.3 | 90 | 4 | 959.1 |  | 251239119 |  |  | 63-40 | 20 | 29.4285
251139060 |  | 15.1 | 110 | 4 | 1500.75 |  | 251239120 |  |  | 63-50 | 16 | 32.775
251139061 |  |  | 125 | 4 | 2075.75 |  | 251239126 |  |  | 75-50 | 9 | 74.865
[5 empty] | 0 |  | 251239127 |  |  | 75-63 | 6 | 79.465
| Труба PN25 полипропиленовая РосТурПласт |  |  |  | 0 |  | 251239134 |  |  | 90-63 | 4 | 84.295
| армированная стекловолокном |  |  |  | 0 |  | 251239135 |  |  | 90-75 | 1 | 128.8115
251142082 | Т 95°С | 3.4 | 20 | 4 | 37.72 |  | 251239143 |  |  | 110-90 | 1 | 174.8
251142083 |  | 4.2 | 25 | 4 | 57.385 |  | 251239145 |  |  | 125-110 | 5 | 407.1
251142084 |  | 5.4 | 32 | 4 | 95.0935 | [6 empty] | 0
251142085 |  | 6.7 | 40 | 4 | 147.1885 |  | 251240103 | Муфта ПП переходная |  | 25-20 | 100 | 4.025
251142086 |  | 8.4 | 50 | 4 | 225.4 |  | 251240105 | штуцер-муфта |  | 32-20 | 50 | 5.75
251142087 |  | 10.5 | 63 | 4 | 353.05 |  | 251240106 |  |  | 32-35 | 50 | 6.1525
251142088 |  | 12.5 | 75 | 4 | 554.2885 |  | 251240108 |  |  | 40-20 | 5 | 8.74
251142089 |  | 15 | 90 | 4 | 1045.35 |  | 251240109 |  |  | 40-25 | 50 | 9.0275
251142090 |  | 18.3 | 110 | 4 | 1569.75 |  | 251240110 |  |  | 40-32 | 50 | 8.97
251142091 |  | 20.8 | 125 | 4 | 2116 |  | 251240112 |  |  | 50-20 | 5 | 15.295
251142092 |  | 23.3 | 140 | 4 | 2823.25 |  | 251240113 |  |  | 50-25 | 5 | 15.8585
251142093 |  | 26.6 | 160 | 4 | 3898.5 |  | 251240114 |  |  | 50-32 | 50 | 16.56
[5 empty] | 0 |  | 251240115 |  |  | 50-40 | 25 | 18.17
251339002 | Угольник ПП PRO AQUA |  | 20 | 100 | 4.0825 |  | 251240117 |  |  | 63-25 | 1 | 25.99
251339003 | угол 90о |  | 25 | 50 | 6.3825 |  | 251240118 |  |  | 63-32 | 1 | 27.945
251339004 |  |  | 32 | 25 | 11.4425 |  | 251240119 |  |  | 63-40 | 25 | 28.865
251339005 |  |  | 40 | 10 | 24.035 |  | 251240120 |  |  | 63-50 | 25 | 29.095
251339006 |  |  | 50 | 10 | 34.615 |  | 251239153 | Муфта ПП переходная PRO AQUA |  | 25-20 | 300 | 6.555
251339007 |  |  | 63 | 5 | 72.3465 |  | 251239155 | муфта-муфта |  | 32-20 | 250 | 9.66
251339008 |  |  | 75 | 2 | 162.15 |  | 251239156 |  |  | 32-25 | 100 | 10.5225
251339009 |  |  | 90 | 2 | 261.05 |  |  | Муфта ПП PRO AQUA |  |  |  | 0
251339010 |  |  | 110 | 1 | 389.85 |  |  | комбинированная внутренней резьбой |  |  |  | 0
251340002 | Угольник ПП |  | 20 | 50 | 4.0825 |  | 251239203 |  |  | 20х1/2" | 25 | 35.535
251340003 | угол 90° |  | 25 | 50 | 5.681 |  | 251239204 |  |  | 20x3/4" | 10 | 48.76
251340004 |  |  | 32 | 25 | 10.9825 |  | 251239205 |  |  | 25х1/2" | 10 | 35.535
251340005 |  |  | 40 | 25 | 18.975 |  | 251239206 |  |  | 25x3/4" | 10 | 47.725
251340006 |  |  | 50 | 10 | 33.35 |  | 251239209 |  |  | 32х3/4" | 10 | 51.175
251340007 |  |  | 63 | 4 | 67.39 |  | 251239210 |  |  | 32x1" | 10 | 85.33
АРТИКУЛ | НАИМЕНОВАНИЕ |  | Дн | Кол-во шт. в уп-ке | Цена |  | АРТИКУЛ | НАИМЕНОВАНИЕ |  | Дн | Кол-во шт. в уп-ке | Цена
251240203 | Муфта ПП |  | 20х1/2" | 400 | 32.545 |  | 251439002 | Тройник ПП PRO AQUA |  | 20 | 50 | 5.474
251240204 | комбинированная |  | 20х3/4" | 250 | 44.505 |  | 251439003 |  |  | 25 | 40 | 7.889
251240205 | внутренней резьбой |  | 25х1/2" | 300 | 32.89 |  | 251439004 |  |  | 32 | 20 | 15.8585
251240206 |  |  | 25х3/4" | 280 | 46 |  | 251439005 |  |  | 40 | 10 | 25.415
251240209 |  |  | 32х3/4" | 200 | 47.725 |  | 251439006 |  |  | 50 | 5 | 50.255
251240210 |  |  | 32х1" | 160 | 77.395 |  | 251439007 |  |  | 63 | 4 | 88.1015
[5 empty] | 0 |  | 251439008 |  |  | 75 | 4 | 203.55
251239308 | Муфта ПП PRO AQUA |  | 32х1" | 20 | 157.55 |  | 251439009 |  |  | 90 | 2 | 376.05
251239312 | комбинированная |  | 40х1 1/4" | 20 | 262.2 |  | 251439010 |  |  | 110 | 1 | 511.75
251239316 | внутренней резьбой |  | 50x1 1/2" | 20 | 279.45 | [6 empty] | 0
251239319 | под ключ |  | 63x2" | 12 | 441.6 |  | 251440002 | Тройник ПП |  | 20 | 50 | 5.29
251239323 |  |  | 75х 2 1/2" | 1 | 876.3 |  | 251440003 |  |  | 25 | 25 | 7.889
251239327 |  |  | 90х3" | 1 | 1288 |  | 251440004 |  |  | 32 | 10 | 14.835
251239330 |  |  | 110х4" | 1 | 2438 |  | 251440005 |  |  | 40 | 10 | 24.495
[5 empty] | 0 |  | 251440006 |  |  | 50 | 5 | 46.805
251240312 | Муфта ПП |  | 40х1 1/4" | 100 | 213.9 |  | 251440007 |  |  | 63 | 4 | 89.93
251240316 | комбинированная |  | 50x1 1/2" | 72 | 292.1 | [6 empty] | 0
251240319 | внутренней резьбой |  | 63x2" | 40 | 427.8 |  | 251439203 | Тройник ПП PRO AQUA |  | 20х1/2" | 10 | 38.985
| под ключ |  |  |  | 0 |  | 251439204 | комбинированный внутренней |  | 20х3/4" | 10 | 60.9615
[5 empty] | 0 |  | 251439205 | резьбой |  | 25х1/2" | 10 | 45.77
251239401 | Муфта ПП PRO AQUA |  | 20х1/2" | 5 | 87.285 |  | 251439206 |  |  | 25x3/4" | 10 | 61.065
251239402 | комбинированная |  | 20х3/4" | 10 | 92.4715 |  | 251439209 |  |  | 32х3/4" | 10 | 69.23
251239403 | внутренней резьбой |  | 20х1" | 10 | 178.25 |  | 251439210 |  |  | 32x1" | 10 | 110.17
251239404 | разъемная |  | 25x3/4" | 5 | 132.25 | [6 empty] | 0
251239405 |  |  | 25x1" | 10 | 148.35 |  | 251440203 | Тройник ПП |  | 20х1/2" | 250 | 37.03
251239407 |  |  | 32x3/4" | 5 | 165.6 |  | 251440204 | комбинированный внутренней |  | 20х3/4" | 200 | 55.66
251239408 |  |  | 32х1" | 5 | 174.8 |  | 251440205 | резьбой |  | 25х1/2" | 180 | 41.86
251239409 |  |  | 32х1 1/4" | 5 | 226.55 |  | 251440206 |  |  | 25х3/4" | 160 | 58.19
251239412 |  |  | 40х1 1/4" | 5 | 301.3 |  | 251440209 |  |  | 32х3/4" | 120 | 61.41
251239416 |  |  | 50x1 1/2" | 1 | 530.15 |  | 251440210 |  |  | 32х1" | 80 | 93.955
251239419 |  |  | 63х2" | 1 | 853.3 | [6 empty] | 0
[5 empty] | 0 |  | 251439303 | Тройник ПП PRO AQUA |  | 20х1/2" | 10 | 51.175
251240401 | Муфта ПП |  | 20х1/2" | 300 | 76.475 |  | 251439304 | комбинированный наружной |  | 20х1/2" | 10 | 69.575
251240404 | комбинированная |  | 25х3/4" | 150 | 118.45 |  | 251439305 | резьбой |  | 25х1/2" | 10 | 56.465
251240408 | внутренней резьбой |  | 32х1" | 120 | 159.85 |  | 251439306 |  |  | 25x3/4" | 10 | 72.3465
251240412 | разъемная |  | 40х1 1/4" | 90 | 274.85 |  | 251439309 |  |  | 32х3/4" | 10 | 88.1015
251240416 |  |  | 50х1 1/2" | 60 | 474.95 |  | 251439310 |  |  | 32x1" | 10 | 155.25
251240419 |  |  | 63х2" | 36 | 718.75 | [6 empty] | 0
[5 empty] | 0 |  | 251440303 | Тройник ПП |  | 20х1/2" | 200 | 47.495
251239503 | Муфта ПП PRO AQUA |  | 20х1/2" | 25 | 45.885 |  | 251440304 | комбинированный наружной |  | 20х3/4" | 150 | 64.4
251239504 | комбинированная |  | 20x3/4" | 10 | 65.665 |  | 251440305 | резьбой |  | 25х1/2" | 150 | 50.14
251239505 | наружной резьбой |  | 25х1/2" | 10 | 46.805 |  | 251440306 |  |  | 25х3/4" | 120 | 64.86
251239506 |  |  | 25x3/4" | 10 | 63.48 |  | 251440310 |  |  | 32х1" | 60 | 114.655
251239509 |  |  | 32х3/4" | 10 | 70.61 | [6 empty] | 0
251239510 |  |  | 32x1" | 10 | 120.75 |  | 251439107 | Тройник ПП PRO AQUA |  | 25х20х20 | 25 | 10.005
[5 empty] | 0 |  | 251439108 | переходной |  | 25х20х25 | 25 | 8.5675
251240503 | Муфта ПП |  | 20х1/2" | 300 | 40.8135 |  | 251439114 |  |  | 32х20х20 | 20 | 16.33
251240504 | комбинированная |  | 20х3/4" | 240 | 51.175 |  | 251439115 |  |  | 32х20х25 | 20 | 22.31
251240505 | наружной резьбой |  | 25х1/2" | 300 | 43.93 |  | 251439116 |  |  | 32х20х32 | 25 | 12.765
251240506 |  |  | 25х3/4" | 220 | 55.66 |  | 251439118 |  |  | 32х25х20 | 20 | 15.8585
251240509 |  |  | 32х3/4" | 200 | 69 |  | 251439119 |  |  | 32х25х25 | 20 | 22.31
251240510 |  |  | 32х1" | 100 | 107.87 |  | 251439120 |  |  | 32х25х32 | 10 | 14.375
[5 empty] | 0 |  | 251439130 |  |  | 40х20х40 | 10 | 21.39
251239608 | Муфта ПП PRO AQUA |  | 32x1" | 10 | 223.1 |  | 251439135 |  |  | 40х25х40 | 10 | 21.965
251239612 | комбинированная |  | 40х1 1/4" | 5 | 353.05 |  | 251439140 |  |  | 40х32х40 | 10 | 24.8515
251239616 | наружной резьбой |  | 50x1 1/2" | 2 | 392.15 |  | 251439152 |  |  | 50х20х50 | 8 | 43.355
251239619 | под ключ |  | 60х2" | 4 | 688.85 |  | 251439158 |  |  | 50х25х50 | 8 | 42.9985
[5 empty] | 0 |  | 251439164 |  |  | 50х32х50 | 8 | 45.77
251240612 | Муфта ПП |  | 40х1 1/4" | 77 | 288.65 |  | 251439170 |  |  | 50х40х50 | 8 | 49.335
251240616 | комбинированная |  | 50х1 1/2" | 72 | 347.3 |  | 251439172 |  |  | 63х20х63 | 16 | 66.24
| наружной резьбой |  |  |  | 0 |  | 251439173 |  |  | 63х25х63 | 6 | 66.24
| под ключ |  |  |  | 0 |  | 251439174 |  |  | 63х32х63 | 6 | 72.3465
[5 empty] | 0 |  | 251439175 |  |  | 63х40х63 | 2 | 86.1235
251239701 | Муфта ПП PRO AQUA |  | 20х1/2" | 5 | 92.4715 |  | 251439176 |  |  | 63х50х63 | 4 | 101.315
251239702 | комбинированная |  | 20х3/4" | 10 | 110.17 |  | 251439183 |  |  | 75х25х75 | 1 | 253
251239703 | наружной резьбой |  | 20х1" | 10 | 200.1 |  | 251439184 |  |  | 75х32х75 | 1 | 215.0385
251239704 | разъемная |  | 25x3/4" | 5 | 147.1885 |  | 251439185 |  |  | 75х40х75 | 2 | 227.7
251239705 |  |  | 25х1" | 10 | 170.2 |  | 251439186 |  |  | 75х50х75 | 2 | 235.75
251239707 |  |  | 32х3/4" | 5 | 192.0615 |  | 251439187 |  |  | 75х63х75 | 2 | 227.7
251239708 |  |  | 32х1" | 5 | 194.35 |  | 251439195 |  |  | 90х40х90 | 4 | 455.4
251239709 |  |  | 32х1 1/4" | 5 | 273.6885 |  | 251439196 |  |  | 90х50х90 | 4 | 460
251239712 |  |  | 40х1 1/4" | 5 | 336.9615 |  | 251439197 |  |  | 90х63х90 | 4 | 416.3
251239716 |  |  | 50x1 1/2" | 2 | 573.85 |  | 251439198 |  |  | 90х75х90 | 1 | 463.4615
251239719 |  |  | 63х2" | 2 | 969.45 |  | 251439199 |  |  | 110х63х110 | 1 | 627.9
[5 empty] | 0 | [6 empty] | 0
251240701 | Муфта ПП |  | 20х1/2" | 280 | 86.48 |  | 251440107 | Тройник ПП переходной |  | 25х20х20 | 400 | 9.545
251240704 | комбинированная |  | 25х3/4" | 160 | 142.5885 |  | 251440108 |  |  | 25х20х25 | 400 | 8.05
251240708 | наружной резьбой |  | 32х1" | 120 | 192.0615 |  | 251440109 |  |  | 25х25х20 | 400 | 7.4175
251240712 | разъемная |  | 40х1 1/4" | 80 | 312.8 |  | 251440114 |  |  | 32х20х20 | 25 | 14.95
251240716 |  |  | 50х1 1/2" | 60 | 517.5 |  | 251440116 |  |  | 32х20х32 | 25 | 12.075
251240719 |  |  | 63х2" | 36 | 902.75 |  | 251440120 |  |  | 32х25х32 | 20 | 12.19
[5 empty] | 0 |  | 251440130 |  |  | 40х20х40 | 10 | 20.355
251239803 | Муфта ПП PRO AQUA |  | 20х1/2" | 100 | 77.51 |  | 251440135 |  |  | 40х25х40 | 10 | 20.4585
251239804 | с накидной гайкой |  | 20x3/4" | 20 | 105.8 |  | 251440140 |  |  | 40х32х40 | 10 | 23
251239806 |  |  | 25x3/4" | 10 | 100.625 |  | 251440158 |  |  | 50х25х50 | 8 | 40.02
251239807 |  |  | 25x1" | 10 | 250.7115 |  | 251440164 |  |  | 50х32х50 | 8 | 43.47
251239810 |  |  | 32x1" | 10 | 250.7115 |  | 251440170 |  |  | 50х40х50 | 8 | 46.92
251239811 |  |  | 32x1 1/4" | 10 | 362.25 |  | 251440173 |  |  | 63х25х63 | 6 | 69
[5 empty] | 0 |  | 251440174 |  |  | 63х32х63 | 6 | 78.2
251240803 | Муфта ПП |  | 20х1/2" | 400 | 76.475 |  | 251440175 |  |  | 63х40х63 | 4 | 81.88
251240806 |  |  | 25х3/4" | 300 | 106.4785 | [6 empty] | 0
251240807 |  |  | 25х1" | 400 | 87.4 |  | 251439403 | Тройник ПП PRO AQUA |  | 20х1/2" | 25 | 105.8
251240810 |  |  | 32х1" | 250 | 89.01 |  | 251439404 | с накидной гайкой |  | 20х3/4" | 10 | 182.8615
[5 empty] | 0 |  | 251439406 |  |  | 25х3/4" | 10 | 175.95
251539022 | Вентиль ПП хромированный |  | 20 | 1 | 495.65 |  | 251439407 |  |  | 25x1" | 10 | 296.7
251539023 | PRO AQUA |  | 25 | 10 | 610.65 |  | 251439410 |  |  | 32х1" | 5 | 325.45
251539024 |  |  | 32 | 32 | 1060.3 |  | 251439411 |  |  | 32х1 1/4" | 4 | 422.05
[5 empty] | 0 | [6 empty] | 0
251539102 | Клапан обратный ПП |  | 20 | 100 | 116.15 |  |  | Тройник ПП установочный |  |  |  | 0
251539103 | PRO AQUA |  | 25 | 80 | 161 |  |  | (байпасный уголок) PRO AQUA |  |  |  | 0
251539104 | муфта-муфта |  | 32 | 50 | 240.35 |  | 251439223 | наружная резьба |  | 20х1/2" | 50 | 112.24
[5 empty] | 0 | [6 empty] | 0
251439602 | Крестовина ПП PRO AQUA |  | 20 | 50 | 10.7525 |  | 251539002 | Кран шаровой ПП PRO AQUA |  | 20 | 50 | 128.8115
251439603 |  |  | 25 | 50 | 17.8365 |  | 251539003 |  |  | 25 | 40 | 178.25
251439604 |  |  | 32 | 25 | 26.68 |  | 251539004 |  |  | 32 | 25 | 296.7
251439605 |  |  | 40 | 30 | 81.765 |  | 251539005 |  |  | 40 | 20 | 530.15
[5 empty] | 0 |  | 251539006 |  |  | 50 | 15 | 959.1
251440602 | Крестовина ПП |  | 20 | 500 | 10.281 |  | 251539007 |  |  | 63 | 6 | 1466.25
251440603 |  |  | 25 | 300 | 14.375 |  | 251540002 | Кран шаровой ПП |  | 20 | 150 | 90.62
251440604 |  |  | 32 | 160 | 21.505 |  | 251540003 |  |  | 25 | 100 | 114.54
[5 empty] | 0 |  | 251540004 |  |  | 32 | 56 | 167.9
251439653 | Крестовина ПП PRO AQUA |  | 25-20 | 20 | 16.445 |  | 251540005 |  |  | 40 | 30 | 499.1
251439656 | переходная |  | 32-25 | 15 | 56.465 |  | 251540006 |  |  | 50 | 20 | 386.4115
251439660 |  |  | 40-32 | 8 | 84.065 |  | 251540007 |  |  | 63 | 12 | 701.5
[5 empty] | 0 |  |  | Кран шаровой ПП для радиатора PRO AQUA |  |  |  | 0
251539012 | Вентиль ПП PRO AQUA |  | 20 | 1 | 261.05 |  | 251539062 | прямой |  | 20х1/2" | 40 | 213.9
251539013 |  |  | 25 | 1 | 343.85 |  | 251539072 | угловой |  | 20х1/2" | 40 | 213.9
251539014 |  |  | 32 | 1 | 492.2 |  | 251539063 | прямой |  | 25х3/4" | 30 | 278.2885
251540012 | Вентиль ПП |  | 20 | 120 | 186.3 |  | 251539073 | угловой |  | 25х3/4" | 30 | 294.4
251540013 |  |  | 25 | 80 | 231.15 |  |  | Кран шаровой ПП для радиатора |  |  |  | 0
251540014 |  |  | 32 | 60 | 376.05 |  | 251540062 | прямой |  | 20х1/2" | 40 | 213.9
251539032 | Вентиль ПП прямоточный |  | 20 | 1 | 299 |  | 251540072 | угловой |  | 20х1/2" | 40 | 213.9
251539033 | PRO AQUA |  | 25 | 1 | 369.15 |  | 251540063 | прямой |  | 25х3/4" | 30 | 267.95
251539034 |  |  | 32 | 1 | 610.65 |  | 251540073 | угловой |  | 25х3/4" | 30 | 267.95
АРТИКУЛ | НАИМЕНОВАНИЕ |  | Дн | Кол-во шт. в уп-ке | Цена |  |  | НАИМЕНОВАНИЕ |  | Дн | Кол-во шт. в уп-ке | Цена
АРТИКУЛ
251539601 | Опора ПП |  | 16 | 50 | 0.9775 |  | 251600301 | Зачистной инструмент |  | 16-20 | 1 | 509.45
251539602 |  |  | 20 | 100 | 1.6675 |  | 251600302 |  |  | 20-25 | 1 | 407.1
251539603 |  |  | 25 | 100 | 1.725 |  | 251600303 |  |  | 25-32 | 1 | 470.35
251539604 |  |  | 32 | 100 | 2.185 |  | 251600304 |  |  | 32-40 | 1 | 632.5
251539605 |  |  | 40 | 100 | 3.059 |  | 251600305 |  |  | 40-50 | 1 | 814.2
251539606 |  |  | 50 | 50 | 5.681 |  | 251600306 |  |  | 50-63 | 1 | 1016.6
[5 empty] | 0 |  | 251600307 |  |  | 75 | 1 | 1494.9885
251539612 | Опора ПП PRO AQUA |  | 20 | 200 | 5.681 |  | 251600308 |  |  | 90 | 1 | 1851.5
251539613 | двойная |  | 25 | 200 | 6.555 | [6 empty] | 0
[5 empty] | 0 |  | 251639307 | Зачистной инструмент |  | 110 | 1 | 2535.75
251439802 | Заглушка ПП PRO AQUA |  | 20 | 100 | 3.1625 |  | 251639311 | PRO AQUA |  | 20-40 | 1 | 1592.75
251439803 |  |  | 25 | 100 | 6.095 | [6 empty] | 0
251439804 |  |  | 32 | 50 | 7.475 |  | 251600322 | Зачистной инструмент |  | 20-25 | 1 | 279.45
251439805 |  |  | 40 | 25 | 15.8585 |  | 251600324 | (торцеватель) |  | 32-40 | 1 | 477.2385
251439806 |  |  | 50 | 10 | 24.6215 |  | 251600326 | для труб с центральным армированием |  | 50-63 | 1 | 954.5
251439807 |  |  | 63 | 10 | 43.47 | [6 empty] | 0
251439808 |  |  | 75 | 10 | 88.1015 |  | 251600351 | Ключ для соединений "американка" |  |  | 1 | 270.25
251439809 |  |  | 90 | 1 | 141.45 |  |  | универсальный с рукояткой "вороток" |  |  |  | 0
251439810 |  |  | 110 | 1 | 442.75 | [6 empty] | 0
[5 empty] | 0 |  | 251639400 | Резак для ПП-труб PRO AQUA |  |  | 1 | 354.2
251440802 | Заглушка ПП |  | 20 | 2600 | 3.22 |  |  | Dy 16-40 |  |  |  | 0
251440803 |  |  | 25 | 1500 | 4.4965 | [6 empty] | 0
251440804 |  |  | 32 | 900 | 7.3025 |  | 251539505 | Бурт ПП PRO AQUA |  | 40 | 1 | 39.905
251440805 |  |  | 40 | 450 | 18.4 |  | 251539506 | под фланец |  | 50 | 15 | 44.275
251440806 |  |  | 50 | 350 | 25.3 |  | 251539507 |  |  | 63 | 4 | 60.835
251440807 |  |  | 63 | 200 | 47.1615 |  | 251539508 |  |  | 75 | 4 | 92.4715
251440808 |  |  | 75 | 80 | 95.565 |  | 251539509 |  |  | 90 | 1 | 169.05
251440809 |  |  | 90 | 50 | 147.1885 |  | 251539510 |  |  | 110 | 4 | 217.35
[5 empty] | 0 | [6 empty] | 0
| Заглушка ПП PRO AQUA резьбовая |  |  |  | 0 |  | 251540505 | Бурт ПП |  | 40 | 360 | 10.35
251439852 |  |  | 20х1/2" | 100 | 2.645 |  | 251540506 | под фланец |  | 50 | 200 | 11.2125
251439853 |  |  | 25x3/4" | 100 | 3.6225 |  | 251540510 |  |  | 110 | 30 | 37.95
0
251440852 | Заглушка ПП резьбовая |  | 20х1/2" | 3500 | 2.4725 |  | АРТИКУЛ | НАИМЕНОВАНИЕ | Ду фланца | Дн втулки | Кол-во шт. в уп-ке | Масса, кг
251440853 |  |  | 25x3/4" | 2500 | 4.945
0
251339602 | Компенсатор ПП PRO AQUA |  | 20 | 10 | 77.51 |  | 251539546 | Фланец ПП | 40 | 50 | 25 | 196.6615
251339603 |  |  | 25 | 8 | 110.17 |  | 251539547 | под втулку ПП | 50 | 63 | 25 | 213.9
251339604 |  |  | 32 | 5 | 205.8385 |  | 251539548 | Ру 10 | 65 | 75 | 25 | 257.6
251339605 |  |  | 40 | 5 | 385.25 |  | 251539549 |  | 80 | 90 | 15 | 415.15
[5 empty] | 0 |  | 251539550 |  | 100 | 110 | 15 | 468.0615
251339502 | Обвод ПП PRO AQUA |  | 20 | 25 | 16.905 | [6 empty] | 0
251339503 | штуцер |  | 25 | 10 | 27.485 |  | 223100153 | Фланец стальной | 32 | 40 | 1 | 165.6
251339504 |  |  | 32 | 5 | 44.275 |  | 223100154 | под втулку ПНД | 40 | 50 | 1 | 200.1
251339505 |  |  | 40 | 5 | 114.54 |  | 223100155 | (свободный), Ру 10 | 50 | 63 | 1 | 226.55
[5 empty] | 0 |  | 223100156 | Ду 32-100 - фланцы для ПП и ПЭ | 65 | 75 | 1 | 297.85
251339522 | Обвод ПП PRO AQUA |  | 20 | 150 | 10.281 |  | 223100157 | Ду 125-600 - фланцы для ПЭ | 80 | 90 | 1 | 382.95
251339523 | муфта |  | 25 | 80 | 15.065 |  | 223100158 |  | 100 | 110 | 1 | 401.35
251339524 |  |  | 32 | 40 | 36.34 |  | 223100161 |  | 100 | 125 | 1 | 405.95
251339525 |  |  | 40 | 40 | 126.5 |  | 223100162 |  | 125 | 140 | 1 | 599.1615
[5 empty] | 0 |  | 223100163 |  | 150 | 160 | 1 | 749.8
| Универсальный настенный |  |  |  | 0 |  | 223100164 |  | 150 | 180 | 1 | 691.15
| комплект PRO AQUA |  |  |  | 0 |  | 223100165 |  | 200 | 200 | 1 | 918.85
251539702 | боковой |  | 20х1/2" | 15 | 346.1385 |  | 223100166 |  | 200 | 225 | 1 | 933.8115
[5 empty] | 0 |  | 223100167 |  | 250 | 250 | 1 | 1351.25
| Блок ПП распределительный |  |  |  | 0 |  | 223100168 |  | 250 | 280 | 1 | 1472.0115
| PRO AQUA |  |  |  | 0 |  | 223100169 |  | 300 | 315 | 1 | 1932
[5 empty] | 0 |  | 223100170 |  | 350 | 355 | 1 | 2035.5
251439703 | на 1 направление (отопление) |  | 25-20 | 28 | 143.75 |  | 223100171 |  | 400 | 400 | 1 | 3168.2615
251439723 | на 2 направления (водоснабжение) |  | 25-20 | 16 | 223.1 |  | 223100172 |  | 500 | 450 | 1 | 3990.5
[5 empty] | 0 |  | 223100173 |  | 500 | 500 | 1 | 3864
| Фильтр сетчатый ПП PRO AQUA |  |  |  | 0 |  | 223100174 |  | 600 | 560 | 1 | 13409
251539082 | муфтовый |  | 20 | 80 | 95.22 |  | 223100175 |  | 600 | 630 | 1 | 6422.75
251539083 |  |  | 25 | 50 | 142.5885 | [6 empty] | 0
251539084 |  |  | 32 | 25 | 210.4385 |  | 223100251 | Фланец стальной | 20 | 25 | 1 | 106.72
[5 empty] | 0 |  | 223100252 | под втулку ПНД | 25 | 32 | 1 | 158.7
251540082 | Фильтр сетчатый ПП |  | 20 | 200 | 81.65 |  | 223100253 | (свободный), Ру 16 | 32 | 40 | 1 | 210.4385
251540083 | муфтовый |  | 25 | 100 | 134.55 |  | 223100254 | Ду 20-100 - фланцы для ПП и ПЭ | 40 | 50 | 1 | 226.55
251540084 |  |  | 32 | 80 | 201.2615 |  | 223100255 | Ду 125-600 - фланцы для ПЭ | 50 | 63 | 1 | 278.2885
[5 empty] | 0 |  | 223100256 |  | 65 | 75 | 1 | 364.55
| Фильтр сетчатый ПП PRO AQUA |  |  |  | 0 |  | 223100257 |  | 80 | 90 | 1 | 405.95
251539092 | муфта-штуцер |  | 20 | 1 | 100.625 |  | 223100258 |  | 100 | 110 | 1 | 494.5
251539093 |  |  | 25 | 1 | 158.7 |  | 223100261 |  | 100 | 125 | 1 | 492.2
251539094 |  |  | 32 | 1 | 210.4385 |  | 223100262 |  | 125 | 140 | 1 | 726.8
[5 empty] | 0 |  | 223100263 |  | 150 | 160 | 1 | 868.25
251639100 | Комплект сварочного оборудования |  |  | 1 | 3174 |  | 223100264 |  | 150 | 180 | 1 | 1062.6
| в комплекте с насадками Dy 20, 25, 32, 40 |  |  |  | 0 |  | 223100265 |  | 200 | 200 | 1 | 1265
| 1500Вт |  |  |  | 0 |  | 223100266 |  | 200 | 225 | 1 | 1276.5
[5 empty] | 0 |  | 223100267 |  | 250 | 250 | 1 | 1914.75
251639150 | Сварочный аппарат |  |  | 1 | 2961.25 |  | 223100268 |  | 250 | 280 | 1 | 1564
| для труб Dy 50-110, 2000 Вт |  |  |  | 0 |  | 223100269 |  | 300 | 315 | 1 | 2673.75
| (насадки приобретаются отдельно) |  |  |  | 0 |  | 223100270 |  | 350 | 355 | 1 | 2967
[5 empty] | 0 |  | 223100271 |  | 400 | 400 | 1 | 5974.25
251639201 | Насадки для сварочного |  | 16 | 1 | 261.05 |  | 223100272 |  | 500 | 450 | 1 | 7975.25
251639202 | аппарата |  | 20 | 1 | 124.2115 |  | 223100273 |  | 500 | 500 | 1 | 7705
251639203 |  |  | 25 | 1 | 158.7 |  | 223100274 |  | 600 | 560 | 1 | 10286.75
251639204 |  |  | 32 | 1 | 152.95 |  | 223100275 |  | 600 | 630 | 1 | 15174.25
251639205 |  |  | 40 | 1 | 210.4385 | [6 empty] | 0
251639206 |  |  | 50 | 1 | 279.45 |  | 223100353 | Фланец стальной | 32 | 40 | 1 | 163.3
251639207 |  |  | 63 | 1 | 573.85 |  | 223100354 | под втулку ПП | 40 | 50 | 1 | 189.75
251639208 |  |  | 75 | 1 | 670.45 |  | 223100355 | Ру 25 | 50 | 63 | 1 | 340.4
251639209 |  |  | 90 | 1 | 832.6 |  | 223100356 |  | 65 | 75 | 1 | 347.3
251639210 |  |  | 110 | 1 | 1125.85 |  | 223100357 |  | 80 | 90 | 1 | 541.65
[7 empty] | 223100358 |  | 100 | 110 | 1 | 677.35
Вернуться к содержанию

## ПЭ
ТРУБЫ ПОЛИЭТИЛЕНОВЫЕ ДЛЯ ХОЛОДНОГО ВОДОСНАБЖЕНИЯ И КОМПРЕССИОННЫЕ ФИТИНГИ
АРТИКУЛ | НАИМЕНОВАНИЕ | Дн | SDR | Метров в упаковке | Цена за 1 м |  | АРТИКУЛ | НАИМЕНОВАНИЕ |  | Дн | Кол-во шт. в уп-ке | Цена
252100624 | Труба ПЭ 100 | 20 | 11 | 100 | 24.495 |  | 252400002 | Муфта |  | 20 | 100 | 34.845
252100625 | для питьевой воды | 20 | 11 | 200 | 24.495 |  | 252400003 | компрессионная |  | 25 | 70 | 45.77
252100527 |  | 25 | 13.6 | 100 | 27.14 |  | 252400004 | Ру 16, Т 40˚С |  | 32 | 25 | 61.985
252100528 |  | 25 | 13.6 | 200 | 27.14 |  | 252400005 |  |  | 40 | 40 | 105.8
252100530 |  | 32 | 13.6 | 100 | 47.84 |  | 252400006 |  |  | 50 | 25 | 161
252100531 |  | 32 | 13.6 | 200 | 47.84 |  | 252400007 |  |  | 63 | 15 | 226.55
252100430 |  | 32 | 17 | 100 | 35.42 |  | 252400009 |  |  | 90 | 4 | 830.2885
252100431 |  | 32 | 17 | 200 | 35.42 |  | 252400010 |  |  | 110 | 1 | 1242
252100433 |  | 40 | 17 | 100 | 59.34 | [6 empty] | 0
252100434 |  | 40 | 17 | 200 | 59.34 |  | 252400302 | Угольник |  | 20 | 100 | 35.42
252100436 |  | 50 | 17 | 100 | 81.765 |  | 252400303 | компрессионный |  | 25 | 55 | 48.53
252100439 |  | 63 | 17 | 100 | 131.1 |  | 252400304 | угол 90˚ |  | 32 | 25 | 74.3015
252100440 |  | 63 | 17 | 200 | 131.1 |  | 252400305 | Ру 16, Т 40˚С |  | 40 | 35 | 105.915
252100445 |  | 90 | 17 | 100 | 303.6 |  | 252400306 |  |  | 50 | 20 | 178.25
252100448 |  | 110 | 17 | 100 | 453.1 |  | 252400307 |  |  | 63 | 10 | 251.85
252100449 |  | 110 | 17 | 200 | 453.1 |  | 252400309 |  |  | 90 | 3 | 903.9
[7 empty] | 252400310 |  |  | 110 | 4 | 1690.5
АРТИКУЛ | НАИМЕНОВАНИЕ |  | Дн | Кол-во шт. в уп-ке | Цена | [6 empty] | 0
[7 empty] | 252400402 | Угольник переходной |  | 20х1/2" | 200 | 37.72
[7 empty] | 252400403 | c внутренней резьбой |  | 20х3/4" | 150 | 37.72
252400052 | Муфта переходная |  | 25-20 | 80 | 38.755 |  | 252400404 | компрессионный |  | 25х1/2" | 100 | 29.6585
252400053 | компрессионная |  | 32-20 | 75 | 88.205 |  | 252400405 | Ру 16, Т 40˚С |  | 25х3/4" | 100 | 34.0285
252400054 | Ру 16, Т 40˚С |  | 32-25 | 45 | 60.7315 |  | 252400406 |  |  | 25х1" | 80 | 34.0285
252400055 |  |  | 40-25 | 40 | 116.15 |  | 252400408 |  |  | 32х3/4" | 40 | 43.47
252400056 |  |  | 40-32 | 55 | 87.4 |  | 252400409 |  |  | 32х1" | 85 | 47.84
252400057 |  |  | 50-32 | 25 | 201.2615 |  | 252400410 |  |  | 32х1 1/4" | 35 | 73.255
252400058 |  |  | 50-40 | 35 | 162.15 |  | 252400414 |  |  | 40х1" | 40 | 143.75
252400059 |  |  | 63-40 | 13 | 248.4 |  | 252400415 |  |  | 40х1 1/4" | 40 | 152.95
252400060 |  |  | 63-50 | 15 | 224.25 |  | 252400421 |  |  | 50х1 1/4" | 20 | 216.2
252400063 |  |  | 90-63 | 5 | 762.4385 |  | 252400422 |  |  | 50х1 1/2" | 20 | 203.55
252400066 |  |  | 110-90 | 3 | 1052.25 |  | 252400423 |  |  | 50х2" | 20 | 216.2
[5 empty] | 0 |  | 252400425 |  |  | 63х1 1/2" | 12 | 292.1
[5 empty] | 0 |  | 252400426 |  |  | 63х2" | 12 | 271.4
252400102 | Муфта переходная |  | 20х1/2" | 200 | 22.8735 |  | 252400437 |  |  | 90х3" | 5 | 882.05
252400103 | c внутренней резьбой |  | 20х3/4" | 160 | 22.195 |  | 252400442 |  |  | 110х4" | 1 | 1259.25
252400104 | компрессионная |  | 25х1/2" | 100 | 27.715 | [6 empty] | 0
252400105 | Ру 16, Т 40˚С |  | 25x3/4" | 100 | 27.14 |  | 252400502 | Угольник переходной |  | 20х1/2" | 200 | 33.695
252400106 |  |  | 25х1" | 90 | 30.59 |  | 252400503 | c наружной резьбой |  | 20х3/4" | 150 | 28.865
252400107 |  |  | 32х1/2" | 60 | 40.3765 |  | 252400504 | компрессионный |  | 25х1/2" | 100 | 29.095
252400108 |  |  | 32х3/4" | 50 | 41.4 |  | 252400505 | Ру 16, Т 40˚С |  | 25х3/4" | 100 | 28.75
252400109 |  |  | 32х1" | 50 | 43.47 |  | 252400506 |  |  | 25х1" | 100 | 29.325
252400110 |  |  | 32х1 1/4" | 45 | 44.85 |  | 252400508 |  |  | 32х3/4" | 50 | 42.9985
252400113 |  |  | 40х3/4" | 50 | 84.295 |  | 252400509 |  |  | 32х1" | 85 | 62.33
252400114 |  |  | 40х1" | 50 | 70.61 |  | 252400510 |  |  | 32х1 1/4" | 50 | 62.33
252400115 |  |  | 40х1 1/4" | 50 | 73.945 |  | 252400514 |  |  | 40х1" | 40 | 142.5885
252400121 |  |  | 50х1 1/4" | 36 | 136.85 |  | 252400515 |  |  | 40х1 1/4" | 40 | 152.95
252400122 |  |  | 50х1 1/2" | 36 | 117.3 |  | 252400522 |  |  | 50х1 1/2" | 24 | 226.55
252400126 |  |  | 63х2" | 18 | 192.0615 |  | 252400526 |  |  | 63х2" | 12 | 296.7
252400136 |  |  | 90х2 1/2" | 7 | 568.1 |  | 252400537 |  |  | 90х3" | 5 | 1155.7385
252400137 |  |  | 90х3" | 7 | 485.3 | [6 empty] | 0
252400141 |  |  | 110х3" | 4 | 862.5 |  | 252500002 | Тройник |  | 20 | 65 | 54.74
252400142 |  |  | 110х4" | 4 | 785.45 |  | 252500003 | с внутренней резьбой |  | 25 | 35 | 71.3
[5 empty] | 0 |  | 252500004 | компрессионный |  | 32 | 15 | 110.4
[5 empty] | 0 |  | 252500005 | угол 90˚ |  | 40 | 25 | 148.35
252400202 | Муфта переходная |  | 20х1/2" | 200 | 19.55 |  | 252500006 | Ру 16, Т 40˚С |  | 50 | 12 | 239.2
252400203 | c наружной резьбой |  | 20х3/4" | 200 | 20.125 |  | 252500007 |  |  | 63 | 7 | 365.7
252400204 | компрессионная |  | 25х1/2" | 120 | 26.8065 |  | 252500009 |  |  | 90 | 2 | 1299.5
252400205 | Ру 16, Т 40˚С |  | 25x3/4" | 100 | 25.185 |  | 252500010 |  |  | 110 | 2 | 2041.25
252400206 |  |  | 25х1" | 50 | 26.91 | [6 empty] | 0
252400208 |  |  | 32х3/4" | 50 | 40.6065 |  | 252500053 | Тройник переходной |  | 25-20-25 | 45 | 82.8
252400209 |  |  | 32х1" | 50 | 40.6065 |  | 252500055 | компрессионный |  | 32-20-32 | 20 | 97.75
252400210 |  |  | 32х1 1/4" | 50 | 36.0065 |  | 252500056 | Ру 16, Т 40˚С |  | 32-25-32 | 20 | 97.75
252400214 |  |  | 40х1" | 60 | 64.17 |  | 252500057 |  |  | 40-25-40 | 20 | 216.2
252400215 |  |  | 40х1 1/4" | 75 | 54.05 |  | 252500058 |  |  | 40-32-40 | 20 | 255.3115
252400216 |  |  | 40х1 1/2" | 60 | 84.295 |  | 252500060 |  |  | 50-32-50 | 12 | 312.8
252400222 |  |  | 50х1 1/2" | 50 | 85.33 |  | 252500061 |  |  | 50-40-50 | 12 | 335.8
252400223 |  |  | 50х2" | 40 | 127.65 |  | 252500062 |  |  | 63-32-63 | 8 | 460
252400226 |  |  | 63х2" | 30 | 134.55 |  | 252500063 |  |  | 63-40-63 | 8 | 460
252400237 |  |  | 90х3" | 7 | 485.3 |  | 252500064 |  |  | 63-50-63 | 7 | 460
252400242 |  |  | 110х4" | 4 | 719.9 |  | 252500069 |  |  | 90-63-90 | 2 | 1207.5
[5 empty] | 0 |  | 252500071 |  |  | 110-63-110 | 2 | 1822.75
252500404 | Подключение седловое |  | 32х1/2" | 125 | 44.9765 |  | 252500073 |  |  | 110-90-110 | 2 | 1822.75
252500405 | болтовое |  | 32х3/4" | 125 | 44.9765 | [6 empty] | 0
252500407 |  |  | 40х1/2" | 80 | 59.225 |  | 252500112 | Тройник |  | 20х1/2" | 80 | 46.575
252500408 |  |  | 40х3/4" | 80 | 59.225 |  | 252500113 | с внутренней резьбой |  | 20х3/4" | 80 | 46.575
252500410 |  |  | 50х1/2" | 60 | 74.865 |  | 252500115 | компрессионный |  | 25х1/2" | 50 | 58.7765
252500411 |  |  | 50х3/4" | 60 | 74.865 |  | 252500116 | угол 90˚ |  | 25х3/4" | 50 | 69.23
252500412 |  |  | 50х1" | 60 | 74.865 |  | 252500117 | Ру 16, Т 40˚С |  | 25х1" | 80 | 69.23
252500413 |  |  | 63х1/2" | 40 | 93.61 |  | 252500120 |  |  | 32х3/4" | 20 | 87.515
252500414 |  |  | 63х3/4" | 40 | 93.61 |  | 252500121 |  |  | 32х1" | 20 | 87.515
252500415 |  |  | 63х1" | 40 | 93.61 |  | 252500125 |  |  | 40х3/4" | 28 | 175.95
252500424 |  |  | 90х1/2" | 25 | 189.75 |  | 252500126 |  |  | 40х1" | 28 | 175.95
252500425 |  |  | 90х3/4" | 25 | 178.25 |  | 252500127 |  |  | 40х1 1/4" | 28 | 188.6
252500426 |  |  | 90х1" | 25 | 178.25 |  | 252500131 |  |  | 50х1" | 15 | 261.05
252500427 |  |  | 90х1 1/4" | 25 | 219.6385 |  | 252500132 |  |  | 50х1 1/4" | 15 | 281.75
252500428 |  |  | 90х1 1/2" | 25 | 219.6385 |  | 252500133 |  |  | 50х1 1/2" | 15 | 281.75
252500429 |  |  | 90х2" | 25 | 219.6385 |  | 252500137 |  |  | 63х1 1/4" | 8 | 473.8
252500431 |  |  | 110х1/2" | 15 | 155.25 |  | 252500138 |  |  | 63х1 1/2" | 8 | 402.5
252500432 |  |  | 110х3/4" | 15 | 155.25 |  | 252500139 |  |  | 63х2" | 8 | 427.8
252500433 |  |  | 110х1" | 15 | 170.2 |  | 252500149 |  |  | 90х3" | 2 | 1173
252500434 |  |  | 110х1 1/4" | 15 | 162.15 |  | 252500153 |  |  | 110х3" | 2 | 1840
252500435 |  |  | 110х1 1/2" | 15 | 162.15 |  | 252500154 |  |  | 110х4" | 2 | 1840
252500436 |  |  | 110х2" | 15 | 166.75 | [6 empty] | 0
252500458 |  |  | 160х1/2" | 15 | 491.0385 |  | 252500212 | Тройник |  | 20-1/2" | 75 | 44.275
252500459 |  |  | 160х3/4" | 15 | 493.35 |  | 252500213 | с наружной резьбой |  | 20-3/4" | 75 | 44.275
252500460 |  |  | 160х1" | 15 | 491.0385 |  | 252500215 | компрессионный |  | 25-1/2" | 50 | 50.485
252500461 |  |  | 160х1 1/4" | 15 | 491.0385 |  | 252500216 | угол 90˚ |  | 25-3/4" | 50 | 52.1985
252500462 |  |  | 160х1 1/2" | 15 | 491.0385 |  | 252500217 | Ру 16, Т 40˚С |  | 25-1" | 50 | 62.56
252500463 |  |  | 160х2" | 15 | 507.15 |  | 252500220 |  |  | 32-3/4" | 20 | 76.82
[5 empty] | 0 |  | 252500221 |  |  | 32-1" | 40 | 80.73
252500302 | Заглушка |  | 20 | 250 | 30.935 |  | 252500226 |  |  | 40-1" | 25 | 194.35
252500303 | компрессионная |  | 25 | 200 | 29.325 |  | 252500227 |  |  | 40-1 1/4" | 28 | 180.55
252500304 | Ру 16, Т 40˚С |  | 32 | 125 | 43.815 |  | 252500232 |  |  | 50-1 1/4" | 15 | 289.8
252500305 |  |  | 40 | 65 | 81.42 |  | 252500233 |  |  | 50-1 1/2" | 15 | 289.8
252500306 |  |  | 50 | 40 | 129.95 |  | 252500238 |  |  | 63-1 1/2" | 8 | 386.4115
252500307 |  |  | 63 | 18 | 178.25 |  | 252500239 |  |  | 63-2" | 8 | 386.4115
252500309 |  |  | 90 | 8 | 485.3 |  | 252500249 |  |  | 90-3" | 2 | 1449
252500310 |  |  | 110 | 4 | 1730.75 |  | 252500253 |  |  | 110-3" | 2 | 1730.75
[7 empty] | 252500254 |  |  | 110-4" | 2 | 1845.75
ФИТИНГИ ПОЛИЭТИЛЕНОВЫЕ ЭЛЕКТРОСВАРНЫЕ И ЛИТЫЕ
АРТИКУЛ | НАИМЕНОВАНИЕ |  | Дн | Кол-во шт. в уп-ке | Цена |  | АРТИКУЛ | НАИМЕНОВАНИЕ |  | Дн | Кол-во шт. в уп-ке | Цена
252600068 | Муфта ПЭ 100 |  | 75 | 1 | 887.8 |  | 252300003 | Седловое подключение |  | 40-20 | 1 | 2018.25
252600069 | электросварная |  | 90 | 1 | 773.95 |  | 252300004 | электросварное |  | 40-25 | 1 | 2018.25
252600070 | SDR 17, Ру 10 |  | 110 | 1 | 748.6385 |  | 252300005 | с фиксатором, с фрезой |  | 40-32 | 1 | 2018.25
252600071 |  |  | 125 | 1 | 1362.75 |  | 252300006 | SDR 11, Ру 16 |  | 50-20 | 1 | 2484
252600072 |  |  | 140 | 1 | 1834.2385 |  | 252300007 |  |  | 50-25 | 1 | 2484
252600073 |  |  | 160 | 1 | 1385.75 |  | 252300008 |  |  | 50-32 | 1 | 2484
252600074 |  |  | 180 | 1 | 2777.25 |  | 252300009 |  |  | 63-20 | 1 | 2547.25
252600075 |  |  | 200 | 1 | 3151 |  | 252300010 |  |  | 63-25 | 1 | 2547.25
252600076 |  |  | 225 | 1 | 2662.2385 |  | 252300011 |  |  | 63-32 | 1 | 2196.5
252600077 |  |  | 250 | 1 | 5974.25 |  | 252300012 |  |  | 63-40 | 1 | 2547.25
252600078 |  |  | 280 | 1 | 8090.2385 |  | 252300013 |  |  | 63-50 | 1 | 2547.25
252600079 |  |  | 315 | 1 | 7486.5 |  | 252300014 |  |  | 63-63 | 1 | 2547.25
252600081 |  |  | 400 | 1 | 15680.2385 |  | 252300015 |  |  | 75-20 | 1 | 2668
[5 empty] | 0 |  | 252300016 |  |  | 75-25 | 1 | 2668
252600094 | Муфта ПЭ 100 |  | 32 | 1 | 240.35 |  | 252300017 |  |  | 75-32 | 1 | 2668
252600095 | электросварная |  | 40 | 1 | 247.25 |  | 252300018 |  |  | 75-40 | 1 | 2668
252600096 | SDR 11, Ру 16 |  | 50 | 1 | 333.5 |  | 252300019 |  |  | 75-50 | 1 | 3335
252600097 |  |  | 63 | 1 | 370.3 |  | 252300020 |  |  | 75-63 | 1 | 3335
252600098 |  |  | 75 | 1 | 579.6 |  | 252300021 |  |  | 90-20 | 1 | 2685.25
252600099 |  |  | 90 | 1 | 604.9 |  | 252300022 |  |  | 90-25 | 1 | 2685.25
252600100 |  |  | 110 | 1 | 800.4 |  | 252300023 |  |  | 90-32 | 1 | 2277
252600101 |  |  | 125 | 1 | 1078.7115 |  | 252300024 |  |  | 90-40 | 1 | 2685.25
252600102 |  |  | 140 | 1 | 1506.5 |  | 252300025 |  |  | 90-50 | 1 | 2685.25
252600103 |  |  | 160 | 1 | 1483.5 |  | 252300026 |  |  | 90-63 | 1 | 2277
252600104 |  |  | 180 | 1 | 2610.5 |  | 252300027 |  |  | 110-20 | 1 | 2771.5
252600105 |  |  | 200 | 1 | 2961.25 |  | 252300028 |  |  | 110-25 | 1 | 2771.5
252600106 |  |  | 225 | 1 | 3099.25 |  | 252300029 |  |  | 110-32 | 1 | 2501.25
252600107 |  |  | 250 | 1 | 5617.75 |  | 252300030 |  |  | 110-40 | 1 | 2346
252600108 |  |  | 280 | 1 | 6256 |  | 252300031 |  |  | 110-50 | 1 | 2932.5
252600109 |  |  | 315 | 1 | 8268.5 |  | 252300032 |  |  | 110-63 | 1 | 2455.25
252600110 |  |  | 355 | 1 | 14340.5 |  | 252300034 |  |  | 125-20 | 1 | 2932.5
252600111 |  |  | 400 | 1 | 16606 |  | 252300035 |  |  | 125-25 | 1 | 3151
252600112 |  |  | 450 | 1 | 36776.9885 |  | 252300036 |  |  | 125-32 | 1 | 3151
252600113 |  |  | 500 | 1 | 47311 |  | 252300037 |  |  | 125-40 | 1 | 3151
252600114 |  |  | 560 | 1 | 64451.75 |  | 252300038 |  |  | 125-50 | 1 | 3484.5
252600115 |  |  | 630 | 1 | 99147.25 |  | 252300039 |  |  | 125-63 | 1 | 3484.5
[5 empty] | 0 |  | 252300040 |  |  | 140-20 | 1 | 3933.0115
252600123 | Муфта ПЭ 100 |  | 25 | 1 | 225.4 |  | 252300041 |  |  | 140-25 | 1 | 3933.0115
252600124 | электросварная |  | 32 | 1 | 247.25 |  | 252300042 |  |  | 140-32 | 1 | 3933.0115
252600125 | SDR 7,4, Ру 25 |  | 40 | 1 | 234.6 |  | 252300043 |  |  | 140-40 | 1 | 3933.0115
252600126 |  |  | 50 | 1 | 381.8 |  | 252300044 |  |  | 140-50 | 1 | 3933.0115
252600127 |  |  | 63 | 1 | 362.25 |  | 252300045 |  |  | 140-63 | 1 | 3933.0115
[5 empty] | 0 |  | 252300046 |  |  | 160-20 | 1 | 4151.5
252600702 | Муфта ПЭ 100 |  | 20-1/2" | 1 | 1316.75 |  | 252300047 |  |  | 160-25 | 1 | 4151.5
252600703 | электросварная |  | 25-3/4" | 1 | 1500.75 |  | 252300048 |  |  | 160-32 | 1 | 3662.75
252600704 | SDR 11, Ру 16 |  | 32-1" | 1 | 1598.5 |  | 252300049 |  |  | 160-40 | 1 | 4151.5
252600705 | внутренняя резьба |  | 40-1 1/4" | 1 | 2225.25 |  | 252300050 |  |  | 160-50 | 1 | 4151.5
252600706 |  |  | 50-1 1/2" | 1 | 3013 |  | 252300051 |  |  | 160-63 | 1 | 3714.5
252600707 |  |  | 63-2" | 1 | 3151 |  | 252300053 |  |  | 180-20 | 1 | 4341.25
252600708 |  |  | 75-2 1/2" | 1 | 7503.75 |  | 252300054 |  |  | 180-25 | 1 | 4341.25
252600709 |  |  | 90-3" | 1 | 9188.5 |  | 252300055 |  |  | 180-32 | 1 | 4341.25
252600710 |  |  | 110-4" | 1 | 13317 |  | 252300056 |  |  | 180-40 | 1 | 4341.25
[5 empty] | 0 |  | 252300057 |  |  | 180-50 | 1 | 4341.25
252600712 | Муфта ПЭ 100 |  | 20-1/2" | 1 | 1201.75 |  | 252300058 |  |  | 180-63 | 1 | 4341.25
252600713 | электросварная |  | 25-3/4" | 1 | 1385.75 |  | 252300059 |  |  | 200-20 | 1 | 5548.75
252600714 | SDR 11, Ру 16 |  | 32-1" | 1 | 1357 |  | 252300060 |  |  | 200-25 | 1 | 4519.5
252600715 | наружная резьба |  | 40-1 1/4" | 1 | 2305.75 |  | 252300061 |  |  | 200-32 | 1 | 4519.5
252600716 |  |  | 50-1 1/2" | 1 | 3013 |  | 252300062 |  |  | 200-40 | 1 | 4519.5
252600717 |  |  | 63-2" | 1 | 3105.0115 |  | 252300063 |  |  | 200-50 | 1 | 4421.7385
252600718 |  |  | 75-2 1/2" | 1 | 7503.75 |  | 252300064 |  |  | 200-63 | 1 | 4519.5
252600719 |  |  | 90-3" | 1 | 9188.5 |  | 252300065 |  |  | 225-20 | 1 | 5565.9885
252600720 |  |  | 110-4" | 1 | 13317 |  | 252300066 |  |  | 225-25 | 1 | 5565.9885
[5 empty] | 0 |  | 252300067 |  |  | 225-32 | 1 | 5778.7385
252600754 | Муфта ПЭ 100 |  | 32-1" | 1 | 1564 |  | 252300068 |  |  | 225-40 | 1 | 5565.9885
252600757 | литая (спигот) |  | 63-2" | 1 | 3358 |  | 252300069 |  |  | 225-50 | 1 | 5565.9885
| SDR 17, Ру 10 |  |  |  | 0 |  | 252300070 |  |  | 225-63 | 1 | 4715
| внутренняя резьба |  |  |  | 0 |  | 252300603 | Седловое подключение |  | 40-20 | 1 | 1259.25
[5 empty] | 0 |  | 252300604 | электросварное |  | 40-25 | 1 | 1259.25
252600764 | Муфта ПЭ 100 |  | 32-1" | 1 | 1564 |  | 252300605 | болтовое, прямое |  | 40-32 | 1 | 1259.25
252600767 | литая (спигот) |  | 63-2" | 1 | 3358 |  | 252300607 | SDR 11, Ру 16 |  | 50-20 | 1 | 1684.7615
252600768 | SDR 17, Ру 10 |  | 75-2 1/2" | 1 | 6434.2615 |  | 252300608 |  |  | 50-25 | 1 | 1684.7615
252600769 | наружная резьба |  | 90-3" | 1 | 8665.25 |  | 252300609 |  |  | 50-32 | 1 | 1684.7615
252600770 |  |  | 110-4" | 1 | 12684.5 |  | 252300611 |  |  | 63-20 | 1 | 1518
[5 empty] | 0 |  | 252300612 |  |  | 63-25 | 1 | 1518
252700044 | Отвод ПЭ 100 |  | 32 | 1 | 563.5 |  | 252300613 |  |  | 63-32 | 1 | 1414.5
252700045 | электросварной, 90 гр. |  | 40 | 1 | 768.2 |  | 252300614 |  |  | 63-40 | 1 | 1518
252700046 | SDR 11, Ру 16 |  | 50 | 1 | 882.05 |  | 252300615 |  |  | 63-50 | 1 | 1518
252700047 |  |  | 63 | 1 | 936.1 |  | 252300618 |  |  | 75-25 | 1 | 1592.75
252700048 |  |  | 75 | 1 | 1529.5 |  | 252300619 |  |  | 75-32 | 1 | 1592.75
252700049 |  |  | 90 | 1 | 1610 |  | 252300620 |  |  | 75-40 | 1 | 1592.75
252700050 |  |  | 110 | 1 | 2305.75 |  | 252300621 |  |  | 75-50 | 1 | 1592.75
252700051 |  |  | 125 | 1 | 4151.5 |  | 252300622 |  |  | 75-63 | 1 | 1592.75
252700052 |  |  | 140 | 1 | 6618.25 |  | 252300623 |  |  | 90-20 | 1 | 1667.5
252700053 |  |  | 160 | 1 | 4933.5 |  | 252300624 |  |  | 90-25 | 1 | 1667.5
252700054 |  |  | 180 | 1 | 10752.5 |  | 252300625 |  |  | 90-32 | 1 | 1667.5
252700055 |  |  | 200 | 1 | 11925.5115 |  | 252300626 |  |  | 90-40 | 1 | 1667.5
252700056 |  |  | 225 | 1 | 24437.4885 |  | 252300627 |  |  | 90-50 | 1 | 1667.5
252700059 |  |  | 315 | 1 | 56873.25 |  | 252300628 |  |  | 90-63 | 1 | 1667.5
[5 empty] | 0 |  | 252300632 |  |  | 110-25 | 1 | 1857.25
252700163 | Отвод ПЭ 100 |  | 25 | 1 | 371.45 |  | 252300633 |  |  | 110-32 | 1 | 1575.5
252700164 | электросварной, 90 гр. |  | 32 | 1 | 537.05 |  | 252300634 |  |  | 110-40 | 1 | 1857.25
252700165 | SDR 7,4, Ру 25 |  | 40 | 1 | 786.6 |  | 252300635 |  |  | 110-50 | 1 | 1857.25
252700166 |  |  | 50 | 1 | 938.4115 |  | 252300636 |  |  | 110-63 | 1 | 1604.25
252700167 |  |  | 63 | 1 | 998.2 |  | 252300638 |  |  | 110-90 | 1 | 6129.5
252700168 |  |  | 75 | 1 | 1535.25 |  | 252300641 |  |  | 125-25 | 1 | 2317.25
252700169 |  |  | 90 | 1 | 1598.5 |  | 252300642 |  |  | 125-32 | 1 | 2259.75
252700170 |  |  | 110 | 1 | 2374.75 |  | 252300643 |  |  | 125-40 | 1 | 2259.75
[5 empty] | 0 |  | 252300644 |  |  | 125-50 | 1 | 2259.75
252700064 | Отвод ПЭ 100 |  | 32 | 1 | 962.55 |  | 252300645 |  |  | 125-63 | 1 | 2259.75
252700067 | электросварной, 45 гр. |  | 63 | 1 | 955.65 |  | 252300647 |  |  | 125-90 | 1 | 6917.25
252700069 | SDR 11, Ру 16 |  | 90 | 1 | 1828.5 |  | 252300651 |  |  | 140-25 | 1 | 2668
252700070 |  |  | 110 | 1 | 2380.5 |  | 252300652 |  |  | 140-32 | 1 | 2668
252700071 |  |  | 125 | 1 | 3162.5 |  | 252300653 |  |  | 140-40 | 1 | 2668
252700073 |  |  | 160 | 1 | 4657.5 |  | 252300654 |  |  | 140-50 | 1 | 2668
252700074 |  |  | 180 | 1 | 10746.75 |  | 252300655 |  |  | 140-63 | 1 | 2668
252700075 |  |  | 200 | 1 | 14616.5 |  | 252300661 |  |  | 160-25 | 1 | 2967
252700076 |  |  | 225 | 1 | 18239 |  | 252300662 |  |  | 160-32 | 1 | 2633.5
252700079 |  |  | 315 | 1 | 53958 |  | 252300663 |  |  | 160-40 | 1 | 2967
[5 empty] | 0 |  | 252300664 |  |  | 160-50 | 1 | 3662.75
252700207 | Отвод ПЭ 100 | Россия | 63 | 1 | 109.595 |  | 252300665 |  |  | 160-63 | 1 | 2650.75
252700209 | литой (спигот), 90 гр. |  | 90 | 1 | 806.15 |  | 252300667 |  |  | 160-90 | 1 | 5796
252700210 | SDR 17, Ру 10 | Россия | 110 | 1 | 425.5 |  | 252300668 |  |  | 160-110 | 1 | 5796
252700211 |  |  | 125 | 1 | 2386.2385 |  | 252300673 |  |  | 180-25 | 1 | 3329.25
252700213 |  | Россия | 160 | 1 | 925.75 |  | 252300674 |  |  | 180-32 | 1 | 3329.25
252700216 |  | Россия | 225 | 1 | 5744.25 |  | 252300675 |  |  | 180-40 | 1 | 3329.25
252700219 |  |  | 315 | 1 | 18417.25 |  | 252300676 |  |  | 180-50 | 1 | 3329.25
[5 empty] | 0 |  | 252300677 |  |  | 180-63 | 1 | 3329.25
252700227 | Отвод ПЭ 100 |  | 63 | 1 | 607.2 |  | 252300679 |  |  | 180-90 | 1 | 5796
252700229 | литой (спигот), 45 гр. |  | 90 | 1 | 928.05 |  | 252300680 |  |  | 180-110 | 1 | 5796
252700230 | SDR 17, Ру 10 |  | 110 | 1 | 1242 |  | 252300686 |  |  | 200-25 | 1 | 3679.9885
252700231 |  |  | 125 | 1 | 2386.2385 |  | 252300687 |  |  | 200-32 | 1 | 3679.9885
252700233 |  |  | 160 | 1 | 2765.7615 |  | 252300688 |  |  | 200-40 | 1 | 3679.9885
252700236 |  |  | 225 | 1 | 5698.25 |  | 252300689 |  |  | 200-50 | 1 | 3679.9885
252700239 |  |  | 315 | 1 | 22235.25 |  | 252300690 |  |  | 200-63 | 1 | 3679.9885
[5 empty] | 0 |  | 252300692 |  |  | 200-90 | 1 | 7446.25
252700267 | Отвод ПЭ 100 |  | 63 | 1 | 111.32 |  | 252300693 |  |  | 200-110 | 1 | 7446.25
252700269 | литой (спигот), 90 гр. |  | 90 | 1 | 624.45 |  | 252300700 |  |  | 225-25 | 1 | 4490.75
252700270 | SDR 11, Ру 16 |  | 110 | 1 | 476.1 |  | 252300701 |  |  | 225-32 | 1 | 4490.75
252700271 |  |  | 125 | 1 | 3174 |  | 252300702 |  |  | 225-40 | 1 | 4490.75
252700273 |  |  | 160 | 1 | 1368.4885 |  | 252300703 |  |  | 225-50 | 1 | 4490.75
252700276 |  |  | 225 | 1 | 7176.0115 |  | 252300704 |  |  | 225-63 | 1 | 4490.75
252700279 |  |  | 315 | 1 | 18285 |  | 252300706 |  |  | 225-90 | 1 | 6980.5
[5 empty] | 0 |  | 252300707 |  |  | 225-110 | 1 | 5922.5
252700287 | Отвод ПЭ 100 |  | 63 | 1 | 635.95 |  | 252300708 |  |  | 225-125 | 1 | 6980.5
252700289 | литой (спигот), 45 гр. |  | 90 | 1 | 1357 |  | 252300715 |  |  | 250-32 | 1 | 4490.75
252700290 | SDR 11, Ру 16 |  | 110 | 1 | 798.1115 |  | 252300716 |  |  | 250-40 | 1 | 4490.75
252700291 |  |  | 125 | 1 | 3174 |  | 252300717 |  |  | 250-50 | 1 | 4490.75
252700296 |  |  | 225 | 1 | 5865 |  | 252300718 |  |  | 250-63 | 1 | 4490.75
[5 empty] | 0 |  | 252300720 |  |  | 250-90 | 1 | 10010.75
252900034 | Заглушка |  | 32 | 1 | 387.55 |  | 252300721 |  |  | 250-110 | 1 | 10010.75
252900037 | электросварная |  | 63 | 1 | 679.65 |  | 252300722 |  |  | 250-124 | 1 | 12868.5
252900038 | SDR 11, Ру 16 |  | 75 | 1 | 1090.2 |  | 252300748 |  |  | 315-90 | 1 | 16606
252900039 |  |  | 90 | 1 | 1437.5 |  | 252300749 |  |  | 315-110 | 1 | 16606
252900040 |  |  | 110 | 1 | 1822.75 |  | 252300750 |  |  | 315-125 | 1 | 16606
252900041 |  |  | 125 | 1 | 2898 |  | 252300752 |  |  | 315-160 | 1 | 57287.25
252900043 |  |  | 160 | 1 | 3145.25 | [6 empty] | 0
252900044 |  |  | 180 | 1 | 5571.75 |  | 252600251 | Переход ПЭ 100 |  | 32-20 | 1 | 457.7
252900046 |  |  | 225 | 1 | 12989.25 |  | 252600252 | электросварной |  | 32-25 | 1 | 354.2
252900049 |  |  | 315 | 1 | 32441.5 |  | 252600253 | SDR 11, Ру 16 |  | 40-20 | 1 | 745.2
[5 empty] | 0 |  | 252600254 |  |  | 40-25 | 1 | 745.2
252900137 | Заглушка ПЭ 100 |  | 63 | 1 | 97.98 |  | 252600255 |  |  | 40-32 | 1 | 775.1
252900140 | литая (спигот) |  | 110 | 1 | 393.3 |  | 252600257 |  |  | 50-25 | 1 | 722.2
| SDR 11, Ру 16 |  |  |  | 0 |  | 252600258 |  |  | 50-32 | 1 | 818.8
[5 empty] | 0 |  | 252600259 |  |  | 50-40 | 1 | 818.8
252800103 | Тройник ПЭ 100 |  | 25 | 1 | 829.15 |  | 252600261 |  |  | 63-32 | 1 | 702.65
252800104 | электросварной |  | 32 | 1 | 734.8615 |  | 252600262 |  |  | 63-40 | 1 | 713
252800105 | SDR 11, Ру 16 |  | 40 | 1 | 1036.15 |  | 252600263 |  |  | 63-50 | 1 | 724.5
252800106 |  |  | 50 | 1 | 1101.6885 |  | 252600266 |  |  | 75-63 | 1 | 899.3
252800107 |  |  | 63 | 1 | 952.1885 |  | 252600268 |  |  | 90-50 | 1 | 1106.3
252800108 |  |  | 75 | 1 | 2075.75 |  | 252600269 |  |  | 90-63 | 1 | 1106.3
252800109 |  |  | 90 | 1 | 1834.2385 |  | 252600270 |  |  | 90-75 | 1 | 1147.7
252800110 |  |  | 110 | 1 | 2587.5 |  | 252600272 |  |  | 110-63 | 1 | 1673.25
252800111 |  |  | 125 | 1 | 4278 |  | 252600274 |  |  | 110-90 | 1 | 1673.25
252800112 |  |  | 140 | 1 | 7388.7615 |  | 252600276 |  |  | 125-90 | 1 | 2662.2385
252800113 |  |  | 160 | 1 | 5278.5 |  | 252600277 |  |  | 125-110 | 1 | 2662.2385
252800114 |  |  | 180 | 1 | 12000.25 |  | 252600281 |  |  | 160-90 | 1 | 3375.25
252800115 |  |  | 200 | 1 | 17807.75 |  | 252600282 |  |  | 160-110 | 1 | 3007.25
252800116 |  |  | 225 | 1 | 20251.5 |  | 252600283 |  |  | 160-125 | 1 | 3358
252800119 |  |  | 315 | 1 | 53503.75 | [6 empty] | 0
[5 empty] | 0 | [6 empty] | 0
252800149 | Тройник ПЭ 100 |  | 90-63-90 | 1 | 3501.75 |  | 252600318 | Переход ПЭ 100 |  | 90-63 | 1 | 340.4
252800152 | электросварной переходной |  | 110-63-110 | 1 | 3852.5 |  | 252600321 | литой (спигот) | Россия | 110-63 | 1 | 205.8385
252800155 | SDR 11, Ру 16 |  | 125-63-125 | 1 | 6296.25 |  | 252600322 | SDR 17, Ру 10 |  | 110-75 | 1 | 999.35
252800156 |  |  | 125-90-125 | 1 | 6296.25 |  | 252600323 |  |  | 110-90 | 1 | 986.7
252800162 |  |  | 160-110-160 | 1 | 10022.25 |  | 252600331 |  |  | 160-90 | 1 | 2668
252800177 |  |  | 225-110-225 | 1 | 26990.5 |  | 252600332 |  |  | 160-110 | 1 | 428.95
[5 empty] | 0 |  | 252600333 |  |  | 160-125 | 1 | 2438
252800207 | Тройник ПЭ 100 |  | 63 | 1 | 607.2 |  | 252600337 |  |  | 180-160 | 1 | 3036
252800209 | литой (спигот) |  | 90 | 1 | 807.3115 |  | 252600343 |  |  | 225-110 | 1 | 2127.5
252800210 | SDR 17, Ру 10 |  | 110 | 1 | 693.45 |  | 252600345 |  | Россия | 225-160 | 1 | 1020.0385
252800211 |  |  | 125 | 1 | 3254.5115 |  | 252600361 | короткий |  | 315-225 | 1 | 1288
252800213 |  |  | 160 | 1 | 4473.5 |  | 252600362 |  |  | 315-225 | 1 | 12000.25
252800216 |  |  | 225 | 1 | 9418.5 |  | 252600363 | короткий |  | 315-250 | 1 | 5451
252800219 |  |  | 315 | 1 | 30866 |  | 252600364 |  |  | 315-250 | 1 | 10528.2385
[5 empty] | 0 |  | 252600418 |  |  | 90-63 | 1 | 688.85
252800234 | Тройник ПЭ 100 |  | 90-63-90 | 1 | 1880.25 |  | 252600421 |  |  | 110-63 | 1 | 240.35
252800236 | литой (спигот) переходной |  | 110-63-110 | 1 | 2219.5 |  | 252600422 |  |  | 110-75 | 1 | 970.6
252800237 | SDR 17, Ру 10 |  | 110-90-110 | 1 | 2587.5 |  | 252600423 |  |  | 110-90 | 1 | 838.35
252800238 |  |  | 125-63-125 | 1 | 4168.75 |  | 252600432 |  |  | 160-110 | 1 | 558.8885
252800239 |  |  | 125-90-125 | 1 | 4168.75 |  | 252600433 |  |  | 160-125 | 1 | 2587.5
252800245 |  |  | 160-63-160 | 1 | 6008.75 |  | 252600445 |  |  | 225-160 | 1 | 1489.25
252800247 |  |  | 160-90-160 | 1 | 7348.5 |  | 252600461 | короткий |  | 315-225 | 1 | 1673.25
252800248 |  |  | 160-110-160 | 1 | 6008.75 |  | 252600462 |  |  | 315-225 | 1 | 11149.25
252800264 |  |  | 225-90-225 | 1 | 14449.7615 |  | 252600463 | короткий |  | 315-250 | 1 | 7762.5
252800265 |  |  | 225-110-225 | 1 | 10045.25 |  | 252600464 |  |  | 315-250 | 1 | 17330.5
252800266 |  |  | 225-125-225 | 1 | 14449.7615 | [6 empty] | 0
252800268 |  |  | 225-160-225 | 1 | 17135 | [6 empty] | 0
252800271 |  |  | 250-110-250 | 1 | 29997.75 |  | 252900207 | Втулка ПЭ 100 | фл.50, Россия | 63 | 1 | 97.175
252800272 |  |  | 250-160-250 | 1 | 29997.75 |  | 252900208 | литая (спигот) | фл.63 | 75 | 1 | 565.8
252800275 |  |  | 315-90-315 | 1 | 47650.25 |  | 252900209 | под фланец | фл.80 | 90 | 1 | 562.35
252800276 |  |  | 315-110-315 | 1 | 47650.25 |  | 252900210 | SDR 17, Ру 10 | фл.100, Россия | 110 | 1 | 281.75
252800277 |  |  | 315-160-315 | 1 | 47650.25 |  | 252900211 |  | фл.100 | 125 | 1 | 1077.55
252800280 |  |  | 315-225-315 | 1 | 36219.25 |  | 252900212 |  | фл.125 | 140 | 1 | 1420.25
[5 empty] | 0 |  | 252900213 |  | фл.150 | 160 | 1 | 663.55
252800307 | Тройник ПЭ 100 |  | 63 | 1 | 213.9 |  | 252900214 |  | фл.150 | 180 | 1 | 2006.75
252800309 | литой (спигот) переходной |  | 90 | 1 | 807.3115 |  | 252900215 |  | фл.200 | 200 | 1 | 1357
252800310 | SDR 11, Ру 16 |  | 110 | 1 | 1058 |  | 252900216 |  | фл.200 | 225 | 1 | 992.45
252800311 |  |  | 125 | 1 | 3835.25 |  | 252900217 |  | фл.250 | 250 | 1 | 4191.75
252800313 |  |  | 160 | 1 | 2702.5115 |  | 252900218 |  | фл.250 | 280 | 1 | 6624
252800316 |  |  | 225 | 1 | 8521.5 |  | 252900219 |  | фл.300 | 315 | 1 | 2817.5
252800319 |  |  | 315 | 1 | 34741.4885 | [6 empty] | 0
[5 empty] | 0 | [6 empty] | 0
252300172 | Седловое подключение |  | 250-20 | 1 | 5876.5 |  | 252900237 | Втулка | фл.250 | 250 | 1 | 3858.25
252300173 | электросварное |  | 250-25 | 1 | 5876.5 |  | 252900238 | короткая ПЭ 100 | фл.250 | 280 | 1 | 4812.75
252300174 | болтовое, с фрезой |  | 250-32 | 1 | 5876.5 |  | 252900239 | литая (спигот) | фл.300 | 315 | 1 | 1500.75
252300175 | SDR 11, Ру 16 |  | 250-40 | 1 | 5876.5 |  | 252900240 | под фланец | фл.350 | 355 | 1 | 6330.75
252300176 |  |  | 250-50 | 1 | 5876.5 |  | 252900241 | SDR 17, Ру 10 | фл.400 | 400 | 1 | 6026
252300177 |  |  | 250-63 | 1 | 5876.5 |  | 252900242 |  | фл.500 | 450 | 1 | 12626.9885
252300186 |  |  | 315-32 | 1 | 9039 |  | 252900243 |  | фл.500 | 500 | 1 | 9148.2615
252300189 |  |  | 315-63 | 1 | 9148.2615 |  | 252900244 |  | фл.600 | 560 | 1 | 21562.5
252900554 | КРАН ШАРОВОЙ ПЭ 100 |  | 32 | 1 | 18653 |  | 252900245 |  | фл.600 | 630 | 1 | 17319
252900557 | литой (спигот) |  | 63 | 1 | 19963.9885 | [6 empty] | 0
252900559 | SDR 11, Ру 16 |  | 90 | 1 | 30227.75 |  | 252900257 | Втулка ПЭ 100 | фл.50 | 63 | 1 | 95.68
252900560 | с телескоп.штоком 1,2-2,1м |  | 110 | 1 | 35598.25 |  | 252900258 | литая (спигот) | фл.65 | 75 | 1 | 767.05
252900563 |  |  | 160 | 1 | 79867.5 |  | 252900259 | под фланец | фл.80 | 90 | 1 | 300.15
252900566 |  |  | 225 | 1 | 157757 |  | 252900260 | SDR 11, Ру 16 | фл.100 | 110 | 1 | 347.3
252900287 | Втулка | фл.250 | 250 | 1 | 4180.25 |  | 252900261 |  | фл.100 | 125 | 1 | 1105.15
252900288 | короткая ПЭ 100 | фл.250 | 280 | 1 | 4956.5 |  | 252900262 |  | фл.125 | 140 | 1 | 2167.75
252900289 | литая (спигот) | фл.300 | 315 | 1 | 2696.75 |  | 252900263 |  | фл.150 | 160 | 1 | 775.1
252900290 | под фланец | фл.350 | 355 | 1 | 6848.25 |  | 252900264 |  | фл.150 | 180 | 1 | 2714
252900291 | SDR 11, Ру 16 | фл.400 | 400 | 1 | 5663.75 |  | 252900265 |  | фл.200 | 200 | 1 | 2271.25
252900292 |  | фл.500 | 450 | 1 | 16013.75 |  | 252900266 |  | фл.200 | 225 | 1 | 1408.7615
252900293 |  | фл.500 | 500 | 1 | 8590.5 |  | 252900267 |  | фл.250 | 250 | 1 | 3898.5
252900294 |  | фл.600 | 560 | 1 | 23529 |  | 252900268 |  | фл.250 | 280 | 1 | 6871.25
252900295 |  | фл.600 | 630 | 1 | 17319 |  | 252900269 |  | фл.300 | 315 | 1 | 8625
ТРУБЫ ИЗ СШИТОГО ПОЛИЭТИЛЕНА
АРТИКУЛ | НАИМЕНОВАНИЕ |  | Дн | Метров в упаковке | Цена |  | АРТИКУЛ | НАИМЕНОВАНИЕ |  | Дн | Метров в упаковке | Цена
| Труба из сшитого полиэтилена PEX-a | [6 empty] | Труба из сшитого полиэтилена PEX-a / EVOH
| PLASTIC PRO | [6 empty] | PLASTIC PRO
| для систем центрального отопления, | [6 empty] | для систем центрального отопления,
| горячего и холодного напорного водоснабжения, | [6 empty] | горячего и холодного напорного водоснабжения,
| Ру 10, белая | [6 empty] | снабжены антидиффузионным барьером EVOH
250101016 |  |  | 16х2,0 | 200 | 36.915 |  |  | для уменьшения кислородопропускаемости,
250101022 |  |  | 16х2,2 | 100 | 39.905 |  |  | Ру 10, серая
250101052 |  |  | 20х2,0 | 100 | 44.62 |  | 250101322 |  |  | 16х2,2 | 100 | 60.49
250101062 |  |  | 20х2,8 | 100 | 63.02 |  | 250101362 |  |  | 20х2,8 | 100 | 86.365
250101090 |  |  | 25х3,5 | 50 | 98.095 |  | 250101390 |  |  | 25х3,5 | 50 | 148.35
Вернуться к содержанию

## пожар
ПОЖАРНЫЕ ВЕНТИЛИ
АРТИКУЛ | НАИМЕНОВАНИЕ | Dy | Кол-во шт. в уп-ке | Цена |  | АРТИКУЛ | НАИМЕНОВАНИЕ | Dy | Кол-во шт. в уп-ке | Цена
| Вентиль пожарный 15Б3р |  |  |  |  | 141300405 | Вентиль пожарный КПЛ-1 | 50 | 10 | 1610
| БАЗ |  |  |  |  | 141300406 | латунь, с муфтовым и штуцерным | 65 | 10 | 2190.75
| латунь, с муфтовым и штуцерным | [5 empty] | присоединительными концами,
| присоединительными концами, | [5 empty] | запорный, угловой, угол 125°
| запорный, вода, Ру 10, T 70оС | [5 empty] | вода, Ру 16, Т 50оС
[6 empty] | 142200015 | КПЧ (аналог 15кч11р) | 50 | 6 | 910.8
141100215 | прямой | 50 | 10 | 1200 |  | 142200016 | чугун, с муфтовым и штуцерным | 65 | 4 | 1099.4
141100235 | угловой | 50 | 10 | 1300 |  |  | присоединительными концами,
запорный, пожарный, угловой, угол 125°
вода, Ру 16, Т 50оС
ПРОТИВОПОЖАРНЫЕ МУФТЫ
АРТИКУЛ | НАИМЕНОВАНИЕ | Dy | Кол-во шт. в уп-ке | Цена |  | АРТИКУЛ | НАИМЕНОВАНИЕ | Dy | Кол-во шт. в уп-ке | Цена
| Муфта противопожарная ОГРАКС-ПМ | [5 empty] | Муфта противопожарная ОГНЕЗА ПМ
| для ПП, ПВХ труб, |  |  |  |  | 268000281 | для ПП, ПВХ, ПЭ труб, | 16 | 140 | 290.95
| нержавеющая сталь, |  |  |  |  | 268000282 | сталь, | 20 | 140 | 290.95
| вкладыш из огнезащитного материала |  |  |  |  | 268000283 | вкладыш из огнезащитного материала | 25 | 120 | 307.05
[6 empty] | 268000284 |  | 32 | 100 | 325.45
268000206 |  | 50 | 1 | 450 |  | 268000285 |  | 40 | 80 | 346.1385
268000211 |  | 110 | 1 | 470 |  | 268000286 |  | 50 | 60 | 362.25
[6 empty] | 268000306 | с замком | 50 | 32 | 448.5
[6 empty] | 268000290 |  | 110 | 32 | 416.3
[6 empty] | 268000310 | с замком | 110 | 32 | 510.6
ПОЖАРНЫЕ ГИДРАНТЫ
АРТИКУЛ | НАИМЕНОВАНИЕ | Высота, м | Кол-во шт. в уп-ке | Цена |  | АРТИКУЛ | НАИМЕНОВАНИЕ | Высота, м | Кол-во шт. в уп-ке | Цена
272900041 | Гидрант подземный | 0.5 | 1 | 8216.7385 |  | 272900121 | Гидрант подземный | 0.5 | 1 | 5623.5
272900042 | чугун | 0.75 | 1 | 8860.75 |  | 272900122 | модернизированный | 0.75 | 1 | 5859.25
272900043 |  | 1 | 1 | 9499 |  | 272900123 | сталь, ГОСТ Р53961 | 1 | 1 | 6123.75
272900044 |  | 1.25 | 1 | 10131.5 |  | 272900124 |  | 1.25 | 1 | 6399.75
272900045 |  | 1.5 | 1 | 10752.5 |  | 272900125 |  | 1.5 | 1 | 6664.25
272900046 |  | 1.75 | 1 | 11385 |  | 272900126 |  | 1.75 | 1 | 6940.25
272900047 |  | 2 | 1 | 12023.25 |  | 272900127 |  | 2 | 1 | 7204.75
272900048 |  | 2.25 | 1 | 12644.25 |  | 272900128 |  | 2.25 | 1 | 7474.9885
272900049 |  | 2.5 | 1 | 13288.25 |  | 272900129 |  | 2.5 | 1 | 7739.5
272900050 |  | 2.75 | 1 | 13920.7385 |  | 272900130 |  | 2.75 | 1 | 8009.75
272900051 |  | 3 | 1 | 14541.75 |  | 272900131 |  | 3 | 1 | 8814.75
272900052 |  | 3.25 | 1 | 15180 |  | 272900132 |  | 3.25 | 1 | 8538.75
272900053 |  | 3.5 | 1 | 15818.25 |  | 272900133 |  | 3.5 | 1 | 8814.75
272900101 | Гидрант подземный | 0.5 | 1 | 6399.75
272900102 | сталь, ГОСТ Р53961-2010 | 0.75 | 1 | 6647.0115
272900103 |  | 1 | 1 | 6900.0115
272900104 |  | 1.25 | 1 | 7158.75 |  | 272900511 | Подставка под гидрант | 200 | 1 | 2300
272900105 |  | 1.5 | 1 | 7411.7385 |  |  | ППС-200
272900106 |  | 1.75 | 1 | 7659 |  |  | сварка-фланец, длина 350 мм
272900107 |  | 2 | 1 | 7917.7615
272900108 |  | 2.25 | 1 | 8165
272900109 |  | 2.5 | 1 | 8418
272900110 |  | 2.75 | 1 | 8665.25 |  | 272900501 | Фланец под гидрант | 200 | 1 | 2070
272900111 |  | 3 | 1 | 8924
272900112 |  | 3.25 | 1 | 9177
272900113 |  | 3.5 | 1 | 9435.75
Вернуться к содержанию

## теплоизол
ТЕПЛОИЗОЛЯЦИОННЫЕ МАТЕРИАЛЫ
АРТИКУЛ | НАИМЕНОВАНИЕ |  | Двн | Кол-во шт. в уп-ке | Цена* |  | АРТИКУЛ | НАИМЕНОВАНИЕ |  | Двн | Кол-во шт. в уп-ке | Цена*
| Трубки Energoflex® Super | [6 empty] | Трубки Energoflex® Super SK
| (отрезки по 2 м в картонной упаковке) | [6 empty] | самоклеящиеся
| вспененный полиэтилен, | [6 empty] | (отрезки по 2 м в картонной упаковке)
| Т до +95˚С | [6 empty] | вспененный полиэтилен,
|  | стенка 6 мм | [5 empty] | Т до +95˚С
296100000 |  |  | 15 | 220 | 26.611 |  |  |  | стенка 13 мм
296100001 |  |  | 18 | 200 | 28.9225 |  | 296100151 |  |  | 18 | 110 | 73.508
296100002 |  |  | 22 | 160 | 31.234 |  | 296100152 |  |  | 22 | 90 | 76.314
296100003 |  |  | 25 | 120 | 35.834 |  | 296100154 |  |  | 28 | 70 | 86.02
296100004 |  |  | 28 | 120 | 39.33 |  | 296100156 |  |  | 35 | 60 | 104.0635
296100005 |  |  | 30 | 100 | 35.3625 |  | 296100157 |  |  | 42 | 45 | 135.953
296100006 |  |  | 35 | 90 | 49.726 |  | 296100159 |  |  | 48 | 35 | 160.908
|  | стенка 9 мм |  |  |  |  | 296100160 |  |  | 54 | 33 | 192.832
296100010 |  |  | 15 | 190 | 35.834 |  | 296100161 |  |  | 60 | 24 | 205.3325
296100011 |  |  | 18 | 160 | 38.134 |  |  |  | стенка 20 мм
296100012 |  |  | 22 | 120 | 41.63 |  | 296100172 |  |  | 22 | 54 | 179.216
296100013 |  |  | 25 | 100 | 47.403 |  | 296100174 |  |  | 28 | 48 | 202.285
296100014 |  |  | 28 | 90 | 49.726 |  | 296100176 |  |  | 35 | 35 | 231.679
296100016 |  |  | 35 | 70 | 63.572 |  | 296100177 |  |  | 42 | 30 | 244.191
296100017 |  |  | 42 | 55 | 79.764 |  | 296100179 |  |  | 48 | 24 | 271.929
296100018 |  |  | 45 | 45 | 90.183 |  | 296100180 |  |  | 54 | 24 | 307.947
296100019 |  |  | 48 | 45 | 100.579 |  | 296100181 |  |  | 60 | 20 | 326.002
296100020 |  |  | 54 | 35 | 121.4055
296100021 |  |  | 60 | 33 | 144.509
296100022 |  |  | 64 | 33 | 154.997 |  | * - цена указана за штуку
296100023 |  |  | 70 | 26 | 146.073 |  |  | Трубки Energocell® HT
296100024 |  |  | 76 | 24 | 195.04 |  |  | (отрезки по 2 м в картонной упаковке)
296100025 |  |  | 89 | 20 | 302.5075 |  |  | вспененный каучук,
296100026 |  |  | 110 | 11 | 359.536 |  |  | Т до +150˚С
296100027 |  |  | 114 | 11 | 368.782 |  |  |  | стенка 9 мм
296100028 |  |  | 133 | 8 | 421.981 |  | 296200012 |  |  | 22 | 50 | 267.628
296100029 |  |  | 140 | 8 | 387.021 |  | 296200014 |  |  | 28 | 40 | 299.598
296100030 |  |  | 160 | 6 | 490.176 |  | 296200016 |  |  | 35 | 30 | 336.605
|  | стенка 13 мм |  |  |  |  | 296200017 |  |  | 42 | 25 | 385.411
296100050 |  |  | 15 | 120 | 55.476 |  | 296200019 |  |  | 48 | 21 | 449.397
296100051 |  |  | 18 | 110 | 61.272 |  | 296200020 |  |  | 54 | 18 | 525.136
296100052 |  |  | 22 | 90 | 63.572 |  | 296200021 |  |  | 60 | 16 | 653.039
296100053 |  |  | 25 | 70 | 70.541 |  | 296200024 |  |  | 76 | 14 | 848.286
296100054 |  |  | 28 | 70 | 71.668 |  | 296200025 |  |  | 89 | 11 | 944.219
296100055 |  |  | 30 | 60 | 67.7695 |  |  |  | стенка 13 мм |  |  | 0
296100056 |  |  | 35 | 60 | 86.71 |  | 296200032 |  |  | 22 | 35 | 381.593
296100057 |  |  | 42 | 45 | 113.298 |  | 296200034 |  |  | 28 | 30 | 410.251
296100058 |  |  | 45 | 35 | 131.8245 |  | 296200036 |  |  | 35 | 22 | 499.2725
296100059 |  |  | 48 | 35 | 134.113 |  | 296200037 |  |  | 42 | 18 | 559.682
296100060 |  |  | 54 | 33 | 160.678 |  | 296200039 |  |  | 48 | 15 | 640.55
296100061 |  |  | 60 | 24 | 171.0855 |  | 296200040 |  |  | 54 | 13 | 846.193
296100062 |  |  | 64 | 24 | 183.0915 |  | 296200041 |  |  | 60 | 12 | 843.456
296100063 |  |  | 70 | 22 | 169.9125 |  | 296200044 |  |  | 76 | 8 | 1128.15
296100064 |  |  | 76 | 20 | 219.673 |  | 296200045 |  |  | 89 | 8 | 1262.93
296100065 |  |  | 89 | 15 | 335.2825 |  | 296200046 |  |  | 108 | 8 | 1479.659
296100066 |  |  | 110 | 11 | 390.77 |  |  |  | стенка 19 мм |  |  | 0
296100067 |  |  | 114 | 11 | 396.566 |  | 296200052 |  |  | 22 | 22 | 742.256
296100068 |  |  | 133 | 8 | 455.515 |  | 296200054 |  |  | 28 | 20 | 860.361
296100069 |  |  | 140 | 8 | 403.7075 |  | 296200056 |  |  | 35 | 15 | 948.474
296100070 |  |  | 160 | 6 | 538.729 |  | 296200057 |  |  | 42 | 12 | 1071.3055
|  | стенка 20 мм |  |  |  |  | 296200059 |  |  | 48 | 11 | 1304.56
296100072 |  |  | 22 | 54 | 149.339 |  | 296200060 |  |  | 54 | 9 | 1475.565
296100073 |  |  | 25 | 48 | 159.804 |  | 296200061 |  |  | 60 | 9 | 1651.2735
296100074 |  |  | 28 | 48 | 168.613 |  | 296200064 |  |  | 76 | 7 | 2033.775
296100075 |  |  | 30 | 40 | 149.1665 |  | 296200065 |  |  | 89 | 6 | 2243.673
296100076 |  |  | 35 | 35 | 193.085 |  | 296200066 |  |  | 108 | 6 | 2903.06
296100077 |  |  | 42 | 30 | 203.481 |  |  |  | стенка 25 мм |  |  | 0
296100078 |  |  | 45 | 24 | 211.5885 |  | 296200074 |  |  | 28 | 10 | 1221.921
296100079 |  |  | 48 | 24 | 226.596 |  | 296200076 |  |  | 35 | 8 | 1378.482
296100080 |  |  | 54 | 24 | 256.6685 |  | 296200077 |  |  | 42 | 8 | 1509.766
296100081 |  |  | 60 | 20 | 271.676 |  | 296200079 |  |  | 48 | 6 | 1750.438
296100082 |  |  | 64 | 19 | 289.731 |  | 296200080 |  |  | 54 | 6 | 1848.211
296100083 |  |  | 70 | 13 | 267.168 |  | 296200081 |  |  | 60 | 5 | 2037.386
296100084 |  |  | 76 | 13 | 335.2825 |  | 296200084 |  |  | 76 | 4 | 2426.891
296100085 |  |  | 89 | 12 | 498.272 |  | 296200085 |  |  | 89 | 4 | 2635.271
296100086 |  |  | 110 | 7 | 595.401 |  | 296200086 |  |  | 108 | 3 | 3312.805
296100087 |  |  | 114 | 7 | 611.57
296100088 |  |  | 133 | 6 | 699.43
296100089 |  |  | 140 | 6 | 620.7815 |  | * - цена указана за штуку
296100090 |  |  | 160 | 6 | 823.147
стенка 25 мм
296100092 |  |  | 22 | 36 | 301.346 |  | АРТИКУЛ | НАИМЕНОВАНИЕ | Толщина, мм | Ширина х длина, м | Кол-во шт. в уп-ке | Цена*
296100094 |  |  | 28 | 33 | 314.3985
296100096 |  |  | 35 | 27 | 357.213
296100097 |  |  | 42 | 23 | 395.8185 |  |  | Рулоны Energoflex® Super AL
296100099 |  |  | 48 | 21 | 435.229 |  | 296300010 | вспененный полиэтилен, | 3 | 1х30 | 1 | 2632.6835
296100100 |  |  | 54 | 19 | 466.969 |  | 296300011 | фольгированный алюминием, | 5 | 1х15 | 1 | 2070.92
296100101 |  |  | 60 | 17 | 502.619 |  | 296300014 | Т до +95˚С | 10 | 1х10 | 1 | 1541.805
296100102 |  |  | 64 | 16 | 623.139
296100104 |  |  | 76 | 13 | 717.002
296100105 |  |  | 89 | 10 | 843.6285 |  | * - цена указана за рулон
296100106 |  |  | 110 | 8 | 987.5625 |  |  | Рулоны Energofloor® Compact
296100107 |  |  | 114 | 7 | 1076.124 |  | 296300020 | вспененный полиэтилен, | 3 | 1х30 | 1 | 6096.495
[7 empty] | 296300022 | фольгированный алюминием, | 5 | 1х20 | 1 | 5211.34
* - цена указана за штуку | [7 empty] | Т до +70˚С
Трубки Energoflex® Super
(отрезки по 1 м в картонной
| коробке-трансформере) | [5 empty] | * - цена указана за рулон
| вспененный полиэтилен, | [6 empty] | Рулоны Energopack® TK
| Т до +95˚С | [6 empty] | покровный материал для защиты
|  | стенка 9 мм | [5 empty] | теплоизоляции
296100040 |  |  | 15 | 76 | 17.917 |  | 296700000 |  |  | 1х25 | 3 | 4831.4375
296100041 |  |  | 18 | 64 | 19.067 |  | 296700001 |  | самоклеящийся | 1х25 | 3 | 8018.6625
296100042 |  |  | 22 | 52 | 20.815
296100044 |  |  | 28 | 40 | 24.863
296100046 |  |  | 35 | 28 | 31.786 |  | * - цена указана за рулон
296100047 |  |  | 42 | 24 | 39.882 |  |  | Ленты Energoflex®
* - цена указана за штуку | [7 empty] | самоклеящиеся:
[7 empty] | 296800010 | Лента армированная серая Energoflex® |  | 0,048х10 | 36 | 162.219
АРТИКУЛ | НАИМЕНОВАНИЕ |  | Литров в банке | Кол-во шт. в уп-ке | Цена |  | 296800012 | Лента армированная серая Energoflex® |  | 0,048х50 | 36 | 611.8345
[7 empty] | 296800030 | Лента алюминиевая Energoflex® |  | 0,05х50 | 24 | 508.2195
296800102 | Клей Energoflex® Extra |  | 0.5 | 20 | 505.862
296800103 | для соединения швов изоляции |  | 0.8 | 20 | 757.9075 |  | 296900004 | Зажимы Energoflex® |  |  | 1 | 252.6435
296800107 |  |  | 2.6 | 6 | 2191.7505 |  |  | для временного сжатия изоляции Energoflex® после склеивания
в упаковке 100 зажимов
Контактный клей Energocell® HT
296800157 | для соединения швов изоляции |  | 2.6 | 6 | 2303.266 |  | * - цена указана за упаковку
Вернуться к содержанию

## упл,крепёж
УПЛОТНИТЕЛЬНЫЕ МАТЕРИАЛЫ
|  |  | Dy | Кол-во шт. в уп-ке | Цена |  |  |  |  | Толщина, мм | Кол-во шт. в уп-ке | Цена
АРТИКУЛ | НАИМЕНОВАНИЕ | [5 empty] | АРТИКУЛ | НАИМЕНОВАНИЕ
227100100 | Прокладка паронитовая |  | 15 | 50 | 1.8975 |  | 293400010 | Прокладка силиконовая |  | 1/2" | 100 | 1.311
227100101 | кольцевая, тип А, |  | 20 | 50 | 2.415 |  | 293400011 | кольцевая, |  | 3/4" | 100 | 1.4375
227100102 | для уплотнения |  | 25 | 50 | 3.22 |  |  | для гибкой подводки и смесителей
227100103 | фланцевых соединений, |  | 32 | 50 | 4.37 |  | 228100111 | Лен №11 |  |  | 5кг | 1391.5
227100104 | ГОСТ 15180-86, |  | 40 | 50 | 5.29 |  | 228100116 | в пачках по 5 и 80 кг |  |  | 80кг | 22068.5
227100105 | Ру 40 Dy 15-80, |  | 50 | 50 | 7.015 |  |  | ГОСТ 10330-76
227100106 | Ру 16 Dy 100-250, |  | 65 | 50 | 9.844 |  |  | цена за упаковку
227100107 | Ру 10 Dy 300-500, |  | 80 | 50 | 12.765
227100108 | Т от -50 до +450˚С |  | 100 | 50 | 14.835 |  | 228100021 | Лен высококачественный "ЭКСТРА" |  |  | 20 гр | 13.11
227100109 |  |  | 125 | 50 | 22.54 |  | 228100023 | В пакетах по 20 и 100 гр |  |  | 100 гр | 57.04
227100110 |  |  | 150 | 50 | 27.83 |  |  | ОСТ Р17-05-012-94
227100111 |  |  | 200 | 50 | 41.86 |  |  | цена за пакет
227100112 |  |  | 250 | 50 | 62.79
227100113 |  |  | 300 | 50 | 80.385 |  | 228123255 | Уплотняющая паста Unipak |  |  | 65 гр | 266.8
227100115 |  |  | 400 | 50 | 111.78 |  | 228123265 | В тюбиках по 65 гр и банках по 360 гр |  |  | 360 гр | 499.1
227100117 |  |  | 500 | 50 | 166.75 |  |  | цена за упаковку
0
227700100 | Прокладка резиновая |  | 15 | 50 | 1.311 |  |  | Лента ФУМ на катушке
227700101 | кольцевая, |  | 20 | 50 | 1.84 |  | 228113200 | 12мм х 10м |  | 0.075 | 10м | 15
227700102 | плоская, тип А, |  | 25 | 50 | 2.2425
227700103 | для уплотнения |  | 32 | 50 | 3.105 |  | 228200022 | Каболка /прядь смоляная |  | 6 - 8 | 10кг* | 1122.4
227700104 | фланцевых соединений, |  | 40 | 50 | 3.68 |  | 228200025 | ГОСТ 1765-89 |  | 6 - 8 | 25кг* | 2811.75
227700105 | ГОСТ 15180-86, |  | 50 | 50 | 5.1175 |  |  | в бухтах
227700106 | Ру 16 Dy 15-250, |  | 65 | 50 | 6.3825
227700107 | Ру 10 Dy 300-400, |  | 80 | 50 | 7.9925 |  | 228200052 | Каболка /канат смоляной |  | 10 - 12 | 10кг* | 1058
227700108 | Т от -30 до +80˚С |  | 100 | 50 | 10.005 |  | 228200055 | ТУ 17 РФ 40-4266-91 |  | 10 - 12 | 25кг* | 2811.75
227700109 |  |  | 125 | 50 | 11.155 |  |  | в бухтах
227700110 |  |  | 150 | 50 | 12.995 |  |  | цена за упаковку
227700111 |  |  | 200 | 50 | 21.275 |  | * вес упаковки может изменяться в пределах 10%
227700112 |  |  | 250 | 50 | 32.545 |  | 294300021 | Набивка сальниковая |  | 6 | 1 кг | 316.25
227700113 |  |  | 300 | 50 | 49.91 |  | 294300023 | АП-31 |  | 8 | 1 кг | 316.25
[5 empty] | 0 |  | 294300024 | ГОСТ 5152-84, |  | 10 | 1 кг | 257.6
293300010 | Прокладка фторопластовая |  | 1/2" | 100 | 4.6 |  | 294300025 | цена за кг |  | 12 | 1 кг | 257.6
293300011 | кольцевая, |  | 3/4" | 100 | 8.51
293300012 | для гибкой подводки и смесителей |  | 1" | 100 | 13.57 |  | 228100300 | Набор уплотнительный лён + паста |  |  | 30+25гр | 97.635
лен 30 гр., паста 25 гр.
|  | Масса, кг | Толщина, мм | Кол-во шт. в уп-ке | Цена |  |  |  | Масса, кг | Толщина, мм | Кол-во шт. в уп-ке | Цена
АРТИКУЛ | НАИМЕНОВАНИЕ | [5 empty] | АРТИКУЛ | НАИМЕНОВАНИЕ
291800102 | Паронит листовой | 10.2 | 2 | 1 лист | 2081.5 |  | 291500713 | Техпластина | 3 | 3 | 1 | 212.75
291800103 | размер 1.5х1.7 метра, | 15.3 | 3 | 1 лист | 3099.25 |  | 291500714 | резиновая | 3.8 | 4 | 1 | 278.2885
291800104 | ГОСТ 481-80, | 20.4 | 4 | 1 лист | 4053.75 |  | 291500715 | размер 0.72х0.72 метра, | 4.7 | 5 | 1 | 333.5
291800105 | цена за лист | 25.5 | 5 | 1 лист | 5267 |  |  | ГОСТ 7338-90,
цена за лист
ХОМУТЫ И КРЕПЁЖНЫЕ ИЗДЕЛИЯ К НИМ. МЕТИЗЫ
АРТИКУЛ | НАИМЕНОВАНИЕ | Двн | Dy | Кол-во шт. в уп-ке | Цена |  | АРТИКУЛ | НАИМЕНОВАНИЕ | Длина, мм | Резьба | Кол-во шт. в уп-ке | Цена
249500100 | Хомут ремонтный | 20- 22 | 15 | 1 | 103.04 |  | 241369250 | Гайка оцинкованная* | S24 | М16 | 25 | 162.15
249500101 | (Россия) | 25-27 | 20 | 1 | 103.04 |  | 241369350 | (Китай) | S30 | М20 | 25 | 175.95
249500102 | стальной, стяжной, | 32-34 | 25 | 1 | 108.905 |  |  | ГОСТ 5915-70
249500103 | двухсторонний | 40-45 | 32 | 1 | 162.15
249500104 | с резиновой прокладкой | 48-50 | 40 | 1 | 184 |  | * информация о количестве штук в упаковке дана в килограммах
249500105 | Ду 15-40 резьба М8 | 57-63 | 50 | 1 | 496.8
249500106 | Ду 50-108 резьба М 12 | 75-76 | 65 | 1 | 545.0885 |  | 241200057 | Болт* | 25 | М8 | 1 | 132.25
249500107 |  | 88-90 | 80 | 1 | 604.9 |  | 241200065 | ГОСТ 7798-70, ГОСТ 7805-70 | 50 | М8 | 1 | 152.95
249500108 |  | 108-114 | 100 | 1 | 675.05 |  | 241200115 |  | 50 | М10 | 60 | 129.95
268039611 | Хомут трубный | 14-18 | 3/8” | 300 | 12.65 |  | 241200167 |  | 60 | М12 | 30 | 123.05
268039612 | (Россия) | 20-24 | 1/2” | 200 | 13.4665 |  | 241200168 |  | 65 | М12 | 30 | 121.9
268039613 | оцинкованная сталь, с гайкой | 25-29 | 3/4” | 200 | 14.26 |  | 241200169 |  | 70 | М12 | 50 | 121.9
268039614 | без крепежа | 32-37 | 1” | 200 | 16.0885 |  | 241200171 |  | 80 | М12 | 50 | 121.9
268039615 | Резьба М8 | 40-45 | 1 1/4” | 150 | 17.595 |  | 241200216 |  | 55 | М14 | 30 | 126.5
268039616 |  | 47-52 | 1 1/2” | 150 | 18.86 |  | 241200217 |  | 60 | М14 | 50 | 126.5
268039617 |  | 58-62 | 2” | 150 | 19.78 |  | 241200218 |  | 65 | М14 | 30 | 110.4
268039618 |  | 75-80 | 2 1/2” | 150 | 30.935 |  | 241200219 |  | 70 | М14 | 30 | 126.5
268039619 |  | 87-93 | 3” | 100 | 36.4435 |  | 241200221 |  | 80 | М14 | 20 | 126.5
268039620 |  | 106-111 | 4” | 60 | 36.685 |  | 241200267 |  | 60 | М16 | 50 | 112.01
[7 empty] | 241200268 |  | 65 | М16 | 50 | 116.15
АРТИКУЛ | НАИМЕНОВАНИЕ | Двн | Резьба | Кол-во шт. в уп-ке | Цена |  | 241200269 |  | 70 | М16 | 30 | 116.15
[7 empty] | 241200270 |  | 75 | М16 | 50 | 114.885
[7 empty] | 241200271 |  | 80 | М16 | 30 | 116.15
268000601 | Хомут трубный | 14-18 | М8 | 100 | 18.17 |  | 241200273 |  | 90 | М16 | 50 | 116.15
268000602 | (Россия) | 20-24 | М8 | 100 | 18.4 |  | 241200281 |  | 130 | М16 | 60 | 109.365
268000603 | стальной, с гайкой, | 25-29 | М8 | 100 | 19.78 |  | 241200283 |  | 150 | М16 | 50 | 112.7
268000604 | в комплекте с дюбелем и | 32-37 | М8 | 100 | 21.045 |  | 241200319 |  | 70 | М18 | 30 | 141.45
268000605 | шпилькой | 40-45 | М8 | 50 | 23.115 |  | 241200323 |  | 90 | М18 | 50 | 136.85
268000606 | с резиновой прокладкой | 47-52 | М8 | 50 | 25.0585 |  | 241200369 |  | 70 | М20 | 50 | 127.65
268000607 |  | 58-62 | М8 | 50 | 26.91 |  | 241200371 |  | 80 | М20 | 30 | 126.5
268000608 |  | 75-80 | М8 | 50 | 34.96 |  | 241200373 |  | 90 | М20 | 30 | 127.65
268000609 |  | 106-111 | М8 | 25 | 50.255 |  | 241200375 |  | 100 | М20 | 20 | 128.8115
268014651 | Хомут трубный | 15-19 | М8 | 300 | 21.735 |  | 241200423 |  | 90 | М22 | 50 | 113.735
268014652 | SEAGULL | 20-25 | М8 | 250 | 22.54 |  | 241200425 |  | 100 | М22 | 50 | 132.25
268014653 | стальной | 26-30 | М8 | 200 | 23.46 |  | 241200429 |  | 120 | М22 | 30 | 116.15
268014654 |  | 32-36 | М8 | 150 | 24.38 |  | 241200473 |  | 90 | М24 | 50 | 131.1
268014655 |  | 38-43 | М8 | 120 | 27.83 |  | 241200475 |  | 100 | М24 | 30 | 128.8115
268014656 |  | 47-51 | М8 | 200 | 28.75 |  | 241200525 |  | 100 | М27 | 50 | 147.1885
268014657 |  | 54-58 | М8 | 150 | 31.4065 |  | 241200527 |  | 110 | М27 | 50 | 147.1885
268014658 |  | 60-64 | М8 | 150 | 35.42 |  | 241200529 |  | 120 | М27 | 30 | 147.1885
268014659 |  | 75-80 | М10 | 100 | 52.555
268014660 |  | 87-92 | М10 | 80 | 61.755 |  | 241400269 | Болт оцинкованный* | 70 | М16 | 30 | 136.85
268014661 |  | 113-118 | М10 | 50 | 81.765 |  | 241400273 | ГОСТ 7798-70, ГОСТ 7805-70 | 90 | М16 | 20 | 123.05
268014662 |  | 138-142 | М10 | 30 | 96.945 |  | 241400275 |  | 100 | М16 | 60 | 123.05
268014663 |  | 159-168 | М10 | 20 | 112.8265 |  | 241400371 |  | 80 | М20 | 30 | 152.95
268014901 | Шпилька-шуруп | 80 | М8x80 | 1000 | 5.29
268014908 | стальная | 100 | М10x100 | 500 | 11.2125
242169072 | Шпилька резьбовая | 1000 | М8 | 1 | 45.54 |  | * информация о количестве штук в упаковке дана в килограммах
242169082 | стальная | 2000 | М8 | 1 | 91.08
242169122 |  | 1000 | М10 | 1 | 71.07 |  | 268014947 | Дюбель SEAGULL | 50 | d10 | 100 | 0.92
242169132 |  | 2000 | М10 | 10 | 146.05 |  | 268014953 | пластиковый | 60 | d12 | 100 | 2.0815
242169172 |  | 1000 | М12 | 1 | 104.88
242169182 |  | 2000 | М12 | 10 | 212.75 |  | 268014961 | Анкер забивной | 30 | М8 | 2000 | 4.6575
242169222 |  | 1000 | М14 | 1 | 155.25 |  | 268014967 | стальной | 40 | М10 | 1000 | 8.3375
242169232 |  | 2000 | М14 | 1 | 304.75
242169272 |  | 1000 | М16 | 10 | 205.8385
242169282 |  | 2000 | М16 | 10 | 410.55 |  | АРТИКУЛ | НАИМЕНОВАНИЕ | Диаметр резьбы крепежных деталей |  | Кол-во шт. в уп-ке | Цена
242169372 |  | 1000 | М20 | 5 | 323.1615
242169382 |  | 2000 | М20 | 1 | 639.4
242169472 |  | 1000 | М24 | 5 | 460 |  | 243100003 | Шайба* | 12 |  | 1 | 159.85
241169050 | Гайка* |  | М8 | 25 | 167.9 |  | 243100004 | ГОСТ 11371-78 | 14 |  | 1 | 159.85
241169100 | (Китай) |  | М10 | 25 | 163.3 |  | 243100005 |  | 16 |  | 1 | 159.85
241169150 | ГОСТ 5915-70, |  | М12 | 25 | 155.25 |  | 243100006 |  | 18 |  | 1 | 159.85
241169200 | ГОСТ 5927-70 |  | М14 | 20 | 167.9 |  | 243100007 |  | 20 |  | 1 | 159.85
241169250 |  |  | М16 | 25 | 147.1885 |  | 243100008 |  | 22 |  | 1 | 159.85
241169300 |  |  | М18 | 25 | 172.5 |  | 243100009 |  | 24 |  | 1 | 159.85
241169350 |  |  | М20 | 30 | 158.7
241169400 |  |  | М22 | 15 | 152.95
241169450 |  |  | М24 | 20 | 159.85 |  | * информация о количестве штук в упаковке дана в килограммах
241169500 |  |  | М27 | 25 | 170.2
СВАРОЧНЫЕ ЭЛЕКТРОДЫ
АРТИКУЛ | НАИМЕНОВАНИЕ |  | Диа-метр, мм | Уп-ка | Цена |  | АРТИКУЛ | НАИМЕНОВАНИЕ |  | Диа-метр, мм | Уп-ка | Цена
| Сварочный электрод МР-3 | [6 empty] | Сварочный электрод МР-3С
| тип Э46 | [6 empty] | тип Э46 (синий)
229100054 | ГОСТ 9466-75, ГОСТ 9467-75, |  | 3 | 5 кг | 691.15 |  | 229100134 | ГОСТ 9466-75, ГОСТ 9467-75, |  | 3 | 5 кг | 775.1
229100055 | ТУ 36.23.25-007-90 |  | 4 | 5 кг | 665.85 |  | 229100135 | ТУ 36.23.25-007-90 |  | 4 | 5 кг | 741.75
| *цена указана за упаковку | [6 empty] | *цена указана за упаковку
Вернуться к содержанию